## INFO
KETERSEDIAAN AIR METODE WEIBULL - WAE_TOMU_BATU_GAJAH (Outlet)
DAS / proyek | WAE_TOMU_BATU_GAJAH
Elemen | Outlet
Luas tangkapan (km²) | 5.4869
Periode simulasi | 2001-01-01 00:00 s/d 2026-01-01 00:00 (interval 1440 menit)
Data debit harian | 01-01-2001 s/d 31-12-2025 (9131 hari)
Tahun lengkap (dipakai Weibull) | 2001, 2002, 2003, 2004, 2005, 2006, 2007, 2008, 2009, 2010, 2011, 2012, 2013, 2014, 2015, 2016, 2017, 2018, 2019, 2020, 2021, 2022, 2023, 2024, 2025
Syarat tahun lengkap | setiap periode 15 harian punya minimal 10 hari data
Tahun tidak lengkap | -
Hujan | Hujan satelit terkalibrasi - Kalibrasi, pos Kayu Tiga, Quantile mapping, mutu Baik
Dibuat | 20-10-2026 21:42 - HEC-HMS DAS Analyzer, menu Simulasi
Catatan
- WEIBULL_BULANAN / WEIBULL_15HARIAN: debit rata-rata bulanan / 15 harian tiap tahun lengkap diurutkan dari terbesar ke terkecil; peluang terlampaui P = m/(n+1); Q50, Q80, Q90, Q95 diinterpolasi linier antar peringkat.
- ANDALAN_HARIAN: kurva durasi aliran dari DEBIT HARIAN (semua hari, dan per bulan - debit harian bulan itu dari semua tahun dikumpulkan) dengan peluang Weibull yang sama.
- Semua angka turunan adalah rumus Excel yang merujuk lembar DEBIT_HARIAN (angka biru = hasil simulasi).
- 15 harian: periode I = tanggal 1-15, periode II = tanggal 16 s/d akhir bulan.

## WEIBULL_BULANAN
DEBIT ANDALAN BULANAN (WEIBULL) - Outlet
Debit rata-rata bulanan tiap tahun lengkap diurutkan dari terbesar; peluang terlampaui P = m / (n + 1) (Weibull). Q-P diinterpolasi linier antar peringkat.
Jumlah tahun lengkap (n)
Debit andalan | Peluang P | Jan | Feb | Mar | Apr | Mei | Jun | Jul | Agu | Sep | Okt | Nov | Des
Q50 (m³/s) | 50%
Q80 (m³/s) | 80%
Q90 (m³/s) | 90%
Q95 (m³/s) | 95%
Rata-rata (m³/s)
Q50 = debit normal; Q80 = debit andalan irigasi; Q90 = air baku / domestik; Q95 = aliran pemeliharaan sungai (acuan umum, sesuaikan dengan pedoman yang Anda pakai).
Peringkat Weibull (debit bulanan diurutkan dari terbesar)
Peringkat m | P = m/(n+1) | Jan | Feb | Mar | Apr | Mei | Jun | Jul | Agu | Sep | Okt | Nov | Des
1
2
3
4
5
6
7
8
9
10
11
12
13
14
15
16
17
18
19
20
21
22
23
24
25

## WEIBULL_15HARIAN
DEBIT ANDALAN 15 HARIAN (WEIBULL) - Outlet
Debit rata-rata 15 harian tiap tahun lengkap diurutkan dari terbesar; peluang terlampaui P = m / (n + 1) (Weibull). Q-P diinterpolasi linier antar peringkat.
Jumlah tahun lengkap (n)
Debit andalan | Peluang P | Jan I | Jan II | Feb I | Feb II | Mar I | Mar II | Apr I | Apr II | Mei I | Mei II | Jun I | Jun II | Jul I | Jul II | Agu I | Agu II | Sep I | Sep II | Okt I | Okt II | Nov I | Nov II | Des I | Des II
Q50 (m³/s) | 50%
Q80 (m³/s) | 80%
Q90 (m³/s) | 90%
Q95 (m³/s) | 95%
Rata-rata (m³/s)
Q50 = debit normal; Q80 = debit andalan irigasi; Q90 = air baku / domestik; Q95 = aliran pemeliharaan sungai (acuan umum, sesuaikan dengan pedoman yang Anda pakai).
Peringkat Weibull (debit 15 harian diurutkan dari terbesar)
Peringkat m | P = m/(n+1) | Jan I | Jan II | Feb I | Feb II | Mar I | Mar II | Apr I | Apr II | Mei I | Mei II | Jun I | Jun II | Jul I | Jul II | Agu I | Agu II | Sep I | Sep II | Okt I | Okt II | Nov I | Nov II | Des I | Des II
1
2
3
4
5
6
7
8
9
10
11
12
13
14
15
16
17
18
19
20
21
22
23
24
25

## ANDALAN_HARIAN
DEBIT ANDALAN DARI DEBIT HARIAN (KURVA DURASI ALIRAN) - Outlet
Peluang terlampaui Weibull P = m/(n+1) atas debit harian; Q-P diinterpolasi linier antar peringkat.
Debit andalan | Peluang P | Januari | Februari | Maret | April | Mei | Juni | Juli | Agustus | September | Oktober | November | Desember | Semua hari
Jumlah hari (n)
Q50 (m³/s) | 50%
Q80 (m³/s) | 80%
Q90 (m³/s) | 90%
Q95 (m³/s) | 95%
Rata-rata (m³/s)
Kurva durasi aliran (semua debit harian)
Peluang P | Debit (m³/s)
1%
2%
5%
10%
15%
20%
25%
30%
35%
40%
45%
50%
55%
60%
65%
70%
75%
80%
85%
90%
95%
98%
99%

## DEBIT_BULANAN
DEBIT RATA-RATA BULANAN - Outlet (m³/s)
Rata-rata debit harian pada periode tersebut (m³/s). I = tanggal 1-15, II = tanggal 16 s/d akhir bulan. Baris 4-5: bulan dan kode setengah bulan yang dipakai rumus.
Bulan | 1 | 2 | 3 | 4 | 5 | 6 | 7 | 8 | 9 | 10 | 11 | 12
Setengah bulan
Tahun | Jan | Feb | Mar | Apr | Mei | Jun | Jul | Agu | Sep | Okt | Nov | Des | Rata-rata
2001
2002
2003
2004
2005
2006
2007
2008
2009
2010
2011
2012
2013
2014
2015
2016
2017
2018
2019
2020
2021
2022
2023
2024
2025
Rata-rata

## DEBIT_15HARIAN
DEBIT RATA-RATA 15 HARIAN - Outlet (m³/s)
Rata-rata debit harian pada periode tersebut (m³/s). I = tanggal 1-15, II = tanggal 16 s/d akhir bulan. Baris 4-5: bulan dan kode setengah bulan yang dipakai rumus.
Bulan | 1 | 1 | 2 | 2 | 3 | 3 | 4 | 4 | 5 | 5 | 6 | 6 | 7 | 7 | 8 | 8 | 9 | 9 | 10 | 10 | 11 | 11 | 12 | 12
Setengah bulan | 1 | 2 | 1 | 2 | 1 | 2 | 1 | 2 | 1 | 2 | 1 | 2 | 1 | 2 | 1 | 2 | 1 | 2 | 1 | 2 | 1 | 2 | 1 | 2
Tahun | Jan I | Jan II | Feb I | Feb II | Mar I | Mar II | Apr I | Apr II | Mei I | Mei II | Jun I | Jun II | Jul I | Jul II | Agu I | Agu II | Sep I | Sep II | Okt I | Okt II | Nov I | Nov II | Des I | Des II | Rata-rata
2001
2002
2003
2004
2005
2006
2007
2008
2009
2010
2011
2012
2013
2014
2015
2016
2017
2018
2019
2020
2021
2022
2023
2024
2025
Rata-rata

## DEBIT_HARIAN
DEBIT HARIAN - Outlet
Hasil simulasi HEC-HMS (rata-rata harian; nilai pukul 24:00 masuk ke hari tersebut). Kolom Tahun/Bulan/Hari/Setengah bulan dihitung dengan rumus dari kolom Tanggal.
Setengah bulan: 1 = tanggal 1-15, 2 = tanggal 16 s/d akhir bulan.
Tanggal | Tahun | Bulan | Hari | Setengah bulan | Debit Outlet (m³/s)
2001-01-01 |  |  |  |  | 0.23049
2001-01-02 |  |  |  |  | 1.0793
2001-01-03 |  |  |  |  | 0.47221
2001-01-04 |  |  |  |  | 0.49623
2001-01-05 |  |  |  |  | 0.16121
2001-01-06 |  |  |  |  | 0.091983
2001-01-07 |  |  |  |  | 0.041773
2001-01-08 |  |  |  |  | 0.016618
2001-01-09 |  |  |  |  | 0.17569
2001-01-10 |  |  |  |  | 0.12861
2001-01-11 |  |  |  |  | 0.034278
2001-01-12 |  |  |  |  | 0.53717
2001-01-13 |  |  |  |  | 0.15404
2001-01-14 |  |  |  |  | 0.042444
2001-01-15 |  |  |  |  | 0.020228
2001-01-16 |  |  |  |  | 0.2903
2001-01-17 |  |  |  |  | 0.090087
2001-01-18 |  |  |  |  | 0.024265
2001-01-19 |  |  |  |  | 0.011572
2001-01-20 |  |  |  |  | 0.24091
2001-01-21 |  |  |  |  | 0.075935
2001-01-22 |  |  |  |  | 0.019952
2001-01-23 |  |  |  |  | 0.009495
2001-01-24 |  |  |  |  | 0.23084
2001-01-25 |  |  |  |  | 0.25292
2001-01-26 |  |  |  |  | 0.0676
2001-01-27 |  |  |  |  | 0.022244
2001-01-28 |  |  |  |  | 0.010679
2001-01-29 |  |  |  |  | 0.052103
2001-01-30 |  |  |  |  | 0.021189
2001-01-31 |  |  |  |  | 0.00556
2001-02-01 |  |  |  |  | 0.00267
2001-02-02 |  |  |  |  | 0.7363
2001-02-03 |  |  |  |  | 1.3805
2001-02-04 |  |  |  |  | 0.71728
2001-02-05 |  |  |  |  | 0.15957
2001-02-06 |  |  |  |  | 0.073786
2001-02-07 |  |  |  |  | 0.036347
2001-02-08 |  |  |  |  | 0.017985
2001-02-09 |  |  |  |  | 0.70099
2001-02-10 |  |  |  |  | 0.19915
2001-02-11 |  |  |  |  | 0.054183
2001-02-12 |  |  |  |  | 0.02585
2001-02-13 |  |  |  |  | 0.012701
2001-02-14 |  |  |  |  | 0.006254
2001-02-15 |  |  |  |  | 0.00312
2001-02-16 |  |  |  |  | 0.001567
2001-02-17 |  |  |  |  | 0.64301
2001-02-18 |  |  |  |  | 0.18185
2001-02-19 |  |  |  |  | 0.61746
2001-02-20 |  |  |  |  | 1.0689
2001-02-21 |  |  |  |  | 0.28965
2001-02-22 |  |  |  |  | 0.090521
2001-02-23 |  |  |  |  | 0.043643
2001-02-24 |  |  |  |  | 0.02141
2001-02-25 |  |  |  |  | 0.010564
2001-02-26 |  |  |  |  | 0.00528
2001-02-27 |  |  |  |  | 0.002657
2001-02-28 |  |  |  |  | 0.001346
2001-03-01 |  |  |  |  | 0.000686
2001-03-02 |  |  |  |  | 0.000352
2001-03-03 |  |  |  |  | 0.000181
2001-03-04 |  |  |  |  | 9.4e-05
2001-03-05 |  |  |  |  | 4.9e-05
2001-03-06 |  |  |  |  | 2.5e-05
2001-03-07 |  |  |  |  | 1.3e-05
2001-03-08 |  |  |  |  | 7e-06
2001-03-09 |  |  |  |  | 4e-06
2001-03-10 |  |  |  |  | 1e-06
2001-03-11 |  |  |  |  | 0
2001-03-12 |  |  |  |  | 0.14492
2001-03-13 |  |  |  |  | 0.22894
2001-03-14 |  |  |  |  | 0.15929
2001-03-15 |  |  |  |  | 0.11297
2001-03-16 |  |  |  |  | 0.03462
2001-03-17 |  |  |  |  | 0.012838
2001-03-18 |  |  |  |  | 0.006216
2001-03-19 |  |  |  |  | 0.003074
2001-03-20 |  |  |  |  | 0.081394
2001-03-21 |  |  |  |  | 0.031114
2001-03-22 |  |  |  |  | 0.007405
2001-03-23 |  |  |  |  | 0.003549
2001-03-24 |  |  |  |  | 0.001731
2001-03-25 |  |  |  |  | 0.00085
2001-03-26 |  |  |  |  | 0.000421
2001-03-27 |  |  |  |  | 0.00021
2001-03-28 |  |  |  |  | 0.000105
2001-03-29 |  |  |  |  | 0.08211
2001-03-30 |  |  |  |  | 0.34672
2001-03-31 |  |  |  |  | 0.092802
2001-04-01 |  |  |  |  | 0.038391
2001-04-02 |  |  |  |  | 0.81469
2001-04-03 |  |  |  |  | 0.22567
2001-04-04 |  |  |  |  | 0.27263
2001-04-05 |  |  |  |  | 0.094143
2001-04-06 |  |  |  |  | 1.0848
2001-04-07 |  |  |  |  | 0.72026
2001-04-08 |  |  |  |  | 0.68336
2001-04-09 |  |  |  |  | 0.20563
2001-04-10 |  |  |  |  | 0.070978
2001-04-11 |  |  |  |  | 0.42327
2001-04-12 |  |  |  |  | 1.2754
2001-04-13 |  |  |  |  | 0.58746
2001-04-14 |  |  |  |  | 0.77075
2001-04-15 |  |  |  |  | 0.24052
2001-04-16 |  |  |  |  | 1.0532
2001-04-17 |  |  |  |  | 0.3052
2001-04-18 |  |  |  |  | 0.090913
2001-04-19 |  |  |  |  | 0.043827
2001-04-20 |  |  |  |  | 0.021525
2001-04-21 |  |  |  |  | 1.1797
2001-04-22 |  |  |  |  | 1.6231
2001-04-23 |  |  |  |  | 1.7674
2001-04-24 |  |  |  |  | 1.381
2001-04-25 |  |  |  |  | 1.5216
2001-04-26 |  |  |  |  | 1.7823
2001-04-27 |  |  |  |  | 1.4902
2001-04-28 |  |  |  |  | 1.5057
2001-04-29 |  |  |  |  | 1.4153
2001-04-30 |  |  |  |  | 1.5363
2001-05-01 |  |  |  |  | 1.5376
2001-05-02 |  |  |  |  | 1.4088
2001-05-03 |  |  |  |  | 1.2798
2001-05-04 |  |  |  |  | 0.70518
2001-05-05 |  |  |  |  | 1.4799
2001-05-06 |  |  |  |  | 1.9576
2001-05-07 |  |  |  |  | 1.9608
2001-05-08 |  |  |  |  | 3.3206
2001-05-09 |  |  |  |  | 4.0291
2001-05-10 |  |  |  |  | 2.9943
2001-05-11 |  |  |  |  | 1.8492
2001-05-12 |  |  |  |  | 1.1488
2001-05-13 |  |  |  |  | 0.80319
2001-05-14 |  |  |  |  | 0.20515
2001-05-15 |  |  |  |  | 0.096404
2001-05-16 |  |  |  |  | 0.04842
2001-05-17 |  |  |  |  | 0.024535
2001-05-18 |  |  |  |  | 0.11237
2001-05-19 |  |  |  |  | 0.25039
2001-05-20 |  |  |  |  | 0.43727
2001-05-21 |  |  |  |  | 0.86463
2001-05-22 |  |  |  |  | 1.5283
2001-05-23 |  |  |  |  | 1.7486
2001-05-24 |  |  |  |  | 1.4889
2001-05-25 |  |  |  |  | 1.0598
2001-05-26 |  |  |  |  | 0.26695
2001-05-27 |  |  |  |  | 0.95684
2001-05-28 |  |  |  |  | 1.5579
2001-05-29 |  |  |  |  | 1.8741
2001-05-30 |  |  |  |  | 1.7174
2001-05-31 |  |  |  |  | 2.3436
2001-06-01 |  |  |  |  | 1.9778
2001-06-02 |  |  |  |  | 1.1044
2001-06-03 |  |  |  |  | 0.65284
2001-06-04 |  |  |  |  | 0.19797
2001-06-05 |  |  |  |  | 0.087235
2001-06-06 |  |  |  |  | 0.043689
2001-06-07 |  |  |  |  | 0.022092
2001-06-08 |  |  |  |  | 0.011192
2001-06-09 |  |  |  |  | 0.005696
2001-06-10 |  |  |  |  | 0.002932
2001-06-11 |  |  |  |  | 0.13292
2001-06-12 |  |  |  |  | 0.045825
2001-06-13 |  |  |  |  | 0.011271
2001-06-14 |  |  |  |  | 0.068776
2001-06-15 |  |  |  |  | 1.103
2001-06-16 |  |  |  |  | 3.8344
2001-06-17 |  |  |  |  | 4.8295
2001-06-18 |  |  |  |  | 3.0752
2001-06-19 |  |  |  |  | 1.7994
2001-06-20 |  |  |  |  | 1.142
2001-06-21 |  |  |  |  | 1.3975
2001-06-22 |  |  |  |  | 1.8933
2001-06-23 |  |  |  |  | 2.2288
2001-06-24 |  |  |  |  | 1.7802
2001-06-25 |  |  |  |  | 1.9521
2001-06-26 |  |  |  |  | 1.7981
2001-06-27 |  |  |  |  | 1.1595
2001-06-28 |  |  |  |  | 0.9259
2001-06-29 |  |  |  |  | 0.22327
2001-06-30 |  |  |  |  | 0.10421
2001-07-01 |  |  |  |  | 1.2408
2001-07-02 |  |  |  |  | 1.5646
2001-07-03 |  |  |  |  | 1.2918
2001-07-04 |  |  |  |  | 0.32266
2001-07-05 |  |  |  |  | 0.55432
2001-07-06 |  |  |  |  | 1.0508
2001-07-07 |  |  |  |  | 1.1058
2001-07-08 |  |  |  |  | 1.0136
2001-07-09 |  |  |  |  | 0.95494
2001-07-10 |  |  |  |  | 0.48103
2001-07-11 |  |  |  |  | 0.51275
2001-07-12 |  |  |  |  | 0.79048
2001-07-13 |  |  |  |  | 1.3132
2001-07-14 |  |  |  |  | 1.2898
2001-07-15 |  |  |  |  | 1.4664
2001-07-16 |  |  |  |  | 1.4367
2001-07-17 |  |  |  |  | 1.3499
2001-07-18 |  |  |  |  | 1.6925
2001-07-19 |  |  |  |  | 1.8096
2001-07-20 |  |  |  |  | 1.6789
2001-07-21 |  |  |  |  | 1.8382
2001-07-22 |  |  |  |  | 7.5827
2001-07-23 |  |  |  |  | 8.1724
2001-07-24 |  |  |  |  | 2.6453
2001-07-25 |  |  |  |  | 2.1406
2001-07-26 |  |  |  |  | 2.1098
2001-07-27 |  |  |  |  | 2.1496
2001-07-28 |  |  |  |  | 2.2092
2001-07-29 |  |  |  |  | 2.2222
2001-07-30 |  |  |  |  | 2.3866
2001-07-31 |  |  |  |  | 1.9808
2001-08-01 |  |  |  |  | 1.2749
2001-08-02 |  |  |  |  | 1.079
2001-08-03 |  |  |  |  | 0.46897
2001-08-04 |  |  |  |  | 0.15029
2001-08-05 |  |  |  |  | 0.072763
2001-08-06 |  |  |  |  | 0.036721
2001-08-07 |  |  |  |  | 0.018595
2001-08-08 |  |  |  |  | 0.009454
2001-08-09 |  |  |  |  | 0.004865
2001-08-10 |  |  |  |  | 0.002516
2001-08-11 |  |  |  |  | 0.001307
2001-08-12 |  |  |  |  | 0.000682
2001-08-13 |  |  |  |  | 0.000357
2001-08-14 |  |  |  |  | 0.000187
2001-08-15 |  |  |  |  | 9.8e-05
2001-08-16 |  |  |  |  | 5.2e-05
2001-08-17 |  |  |  |  | 2.7e-05
2001-08-18 |  |  |  |  | 1.4e-05
2001-08-19 |  |  |  |  | 8e-06
2001-08-20 |  |  |  |  | 4e-06
2001-08-21 |  |  |  |  | 1e-06
2001-08-22 |  |  |  |  | 0
2001-08-23 |  |  |  |  | 0
2001-08-24 |  |  |  |  | 0
2001-08-25 |  |  |  |  | 0
2001-08-26 |  |  |  |  | 0
2001-08-27 |  |  |  |  | 0
2001-08-28 |  |  |  |  | 0
2001-08-29 |  |  |  |  | 0
2001-08-30 |  |  |  |  | 0
2001-08-31 |  |  |  |  | 0
2001-09-01 |  |  |  |  | 0
2001-09-02 |  |  |  |  | 0
2001-09-03 |  |  |  |  | 0
2001-09-04 |  |  |  |  | 0
2001-09-05 |  |  |  |  | 0
2001-09-06 |  |  |  |  | 0
2001-09-07 |  |  |  |  | 0.95006
2001-09-08 |  |  |  |  | 0.26294
2001-09-09 |  |  |  |  | 0.070612
2001-09-10 |  |  |  |  | 0.033732
2001-09-11 |  |  |  |  | 0.016485
2001-09-12 |  |  |  |  | 0.008103
2001-09-13 |  |  |  |  | 1.0216
2001-09-14 |  |  |  |  | 0.45313
2001-09-15 |  |  |  |  | 0.10135
2001-09-16 |  |  |  |  | 0.047063
2001-09-17 |  |  |  |  | 0.023031
2001-09-18 |  |  |  |  | 0.011409
2001-09-19 |  |  |  |  | 0.005662
2001-09-20 |  |  |  |  | 0.002846
2001-09-21 |  |  |  |  | 0.00144
2001-09-22 |  |  |  |  | 0.000733
2001-09-23 |  |  |  |  | 0.73538
2001-09-24 |  |  |  |  | 0.20623
2001-09-25 |  |  |  |  | 0.84924
2001-09-26 |  |  |  |  | 1.5885
2001-09-27 |  |  |  |  | 1.5333
2001-09-28 |  |  |  |  | 0.79992
2001-09-29 |  |  |  |  | 1.5098
2001-09-30 |  |  |  |  | 1.5249
2001-10-01 |  |  |  |  | 0.70905
2001-10-02 |  |  |  |  | 0.1877
2001-10-03 |  |  |  |  | 0.088571
2001-10-04 |  |  |  |  | 0.044164
2001-10-05 |  |  |  |  | 0.022214
2001-10-06 |  |  |  |  | 0.011199
2001-10-07 |  |  |  |  | 0.005673
2001-10-08 |  |  |  |  | 0.002908
2001-10-09 |  |  |  |  | 0.001499
2001-10-10 |  |  |  |  | 0.000776
2001-10-11 |  |  |  |  | 0.000403
2001-10-12 |  |  |  |  | 0.00021
2001-10-13 |  |  |  |  | 0.00011
2001-10-14 |  |  |  |  | 5.8e-05
2001-10-15 |  |  |  |  | 3e-05
2001-10-16 |  |  |  |  | 1.6e-05
2001-10-17 |  |  |  |  | 8e-06
2001-10-18 |  |  |  |  | 4e-06
2001-10-19 |  |  |  |  | 2e-06
2001-10-20 |  |  |  |  | 0
2001-10-21 |  |  |  |  | 0
2001-10-22 |  |  |  |  | 0
2001-10-23 |  |  |  |  | 0
2001-10-24 |  |  |  |  | 0
2001-10-25 |  |  |  |  | 0
2001-10-26 |  |  |  |  | 0
2001-10-27 |  |  |  |  | 0
2001-10-28 |  |  |  |  | 0
2001-10-29 |  |  |  |  | 0.27585
2001-10-30 |  |  |  |  | 0.083994
2001-10-31 |  |  |  |  | 0.021498
2001-11-01 |  |  |  |  | 0.40363
2001-11-02 |  |  |  |  | 0.25053
2001-11-03 |  |  |  |  | 0.61145
2001-11-04 |  |  |  |  | 1.1681
2001-11-05 |  |  |  |  | 0.31732
2001-11-06 |  |  |  |  | 0.11589
2001-11-07 |  |  |  |  | 0.28849
2001-11-08 |  |  |  |  | 0.092286
2001-11-09 |  |  |  |  | 0.030031
2001-11-10 |  |  |  |  | 0.014548
2001-11-11 |  |  |  |  | 0.019052
2001-11-12 |  |  |  |  | 0.009373
2001-11-13 |  |  |  |  | 0.003084
2001-11-14 |  |  |  |  | 0.001491
2001-11-15 |  |  |  |  | 0.000728
2001-11-16 |  |  |  |  | 0.000357
2001-11-17 |  |  |  |  | 0.000177
2001-11-18 |  |  |  |  | 8.8e-05
2001-11-19 |  |  |  |  | 4.4e-05
2001-11-20 |  |  |  |  | 2.2e-05
2001-11-21 |  |  |  |  | 0.61054
2001-11-22 |  |  |  |  | 0.17305
2001-11-23 |  |  |  |  | 0.045968
2001-11-24 |  |  |  |  | 0.021857
2001-11-25 |  |  |  |  | 0.010656
2001-11-26 |  |  |  |  | 0.032306
2001-11-27 |  |  |  |  | 0.01405
2001-11-28 |  |  |  |  | 0.73667
2001-11-29 |  |  |  |  | 0.20731
2001-11-30 |  |  |  |  | 0.055754
2001-12-01 |  |  |  |  | 0.026534
2001-12-02 |  |  |  |  | 0.41544
2001-12-03 |  |  |  |  | 0.12415
2001-12-04 |  |  |  |  | 0.034022
2001-12-05 |  |  |  |  | 0.67654
2001-12-06 |  |  |  |  | 0.26588
2001-12-07 |  |  |  |  | 0.14473
2001-12-08 |  |  |  |  | 0.050337
2001-12-09 |  |  |  |  | 0.020316
2001-12-10 |  |  |  |  | 0.0099
2001-12-11 |  |  |  |  | 0.19499
2001-12-12 |  |  |  |  | 0.79506
2001-12-13 |  |  |  |  | 0.2117
2001-12-14 |  |  |  |  | 0.061307
2001-12-15 |  |  |  |  | 0.029394
2001-12-16 |  |  |  |  | 0.014387
2001-12-17 |  |  |  |  | 0.007084
2001-12-18 |  |  |  |  | 0.003534
2001-12-19 |  |  |  |  | 0.001776
2001-12-20 |  |  |  |  | 0.000898
2001-12-21 |  |  |  |  | 0.000457
2001-12-22 |  |  |  |  | 0.000234
2001-12-23 |  |  |  |  | 0.00012
2001-12-24 |  |  |  |  | 6.2e-05
2001-12-25 |  |  |  |  | 0.36176
2001-12-26 |  |  |  |  | 0.21911
2001-12-27 |  |  |  |  | 0.48207
2001-12-28 |  |  |  |  | 0.13505
2001-12-29 |  |  |  |  | 0.054285
2001-12-30 |  |  |  |  | 0.40658
2001-12-31 |  |  |  |  | 0.11713
2002-01-01 |  |  |  |  | 0.11993
2002-01-02 |  |  |  |  | 0.65144
2002-01-03 |  |  |  |  | 0.54595
2002-01-04 |  |  |  |  | 0.19527
2002-01-05 |  |  |  |  | 0.063889
2002-01-06 |  |  |  |  | 0.028391
2002-01-07 |  |  |  |  | 0.013894
2002-01-08 |  |  |  |  | 0.24661
2002-01-09 |  |  |  |  | 0.07776
2002-01-10 |  |  |  |  | 0.020604
2002-01-11 |  |  |  |  | 0.009821
2002-01-12 |  |  |  |  | 0.004822
2002-01-13 |  |  |  |  | 0.002386
2002-01-14 |  |  |  |  | 0.00119
2002-01-15 |  |  |  |  | 0.000597
2002-01-16 |  |  |  |  | 0.000302
2002-01-17 |  |  |  |  | 0.040371
2002-01-18 |  |  |  |  | 0.016177
2002-01-19 |  |  |  |  | 0.003747
2002-01-20 |  |  |  |  | 0.001768
2002-01-21 |  |  |  |  | 0.42136
2002-01-22 |  |  |  |  | 0.12298
2002-01-23 |  |  |  |  | 0.32157
2002-01-24 |  |  |  |  | 0.77988
2002-01-25 |  |  |  |  | 0.21104
2002-01-26 |  |  |  |  | 0.063909
2002-01-27 |  |  |  |  | 0.030735
2002-01-28 |  |  |  |  | 0.01506
2002-01-29 |  |  |  |  | 0.007423
2002-01-30 |  |  |  |  | 0.003707
2002-01-31 |  |  |  |  | 0.001864
2002-02-01 |  |  |  |  | 0.000944
2002-02-02 |  |  |  |  | 0.000481
2002-02-03 |  |  |  |  | 0.047069
2002-02-04 |  |  |  |  | 0.018701
2002-02-05 |  |  |  |  | 0.18085
2002-02-06 |  |  |  |  | 0.059045
2002-02-07 |  |  |  |  | 0.015261
2002-02-08 |  |  |  |  | 0.007241
2002-02-09 |  |  |  |  | 0.003538
2002-02-10 |  |  |  |  | 0.001742
2002-02-11 |  |  |  |  | 0.000865
2002-02-12 |  |  |  |  | 0.000432
2002-02-13 |  |  |  |  | 0.000218
2002-02-14 |  |  |  |  | 0.00011
2002-02-15 |  |  |  |  | 0.049079
2002-02-16 |  |  |  |  | 0.019388
2002-02-17 |  |  |  |  | 0.004457
2002-02-18 |  |  |  |  | 0.002111
2002-02-19 |  |  |  |  | 0.001016
2002-02-20 |  |  |  |  | 0.000493
2002-02-21 |  |  |  |  | 0.000241
2002-02-22 |  |  |  |  | 0.000119
2002-02-23 |  |  |  |  | 5.9e-05
2002-02-24 |  |  |  |  | 2.9e-05
2002-02-25 |  |  |  |  | 0.022627
2002-02-26 |  |  |  |  | 0.009881
2002-02-27 |  |  |  |  | 0.002239
2002-02-28 |  |  |  |  | 0.001036
2002-03-01 |  |  |  |  | 0.000485
2002-03-02 |  |  |  |  | 0.000228
2002-03-03 |  |  |  |  | 0.000108
2002-03-04 |  |  |  |  | 5.1e-05
2002-03-05 |  |  |  |  | 2.5e-05
2002-03-06 |  |  |  |  | 0.009515
2002-03-07 |  |  |  |  | 0.31756
2002-03-08 |  |  |  |  | 0.54628
2002-03-09 |  |  |  |  | 0.14581
2002-03-10 |  |  |  |  | 0.43183
2002-03-11 |  |  |  |  | 0.84668
2002-03-12 |  |  |  |  | 0.23021
2002-03-13 |  |  |  |  | 0.09615
2002-03-14 |  |  |  |  | 0.071463
2002-03-15 |  |  |  |  | 0.028717
2002-03-16 |  |  |  |  | 0.011651
2002-03-17 |  |  |  |  | 0.005756
2002-03-18 |  |  |  |  | 0.002871
2002-03-19 |  |  |  |  | 0.001442
2002-03-20 |  |  |  |  | 0.000729
2002-03-21 |  |  |  |  | 0.000371
2002-03-22 |  |  |  |  | 0.00019
2002-03-23 |  |  |  |  | 0.45227
2002-03-24 |  |  |  |  | 0.13104
2002-03-25 |  |  |  |  | 0.034472
2002-03-26 |  |  |  |  | 0.016382
2002-03-27 |  |  |  |  | 0.007982
2002-03-28 |  |  |  |  | 0.034277
2002-03-29 |  |  |  |  | 0.30753
2002-03-30 |  |  |  |  | 0.13268
2002-03-31 |  |  |  |  | 0.036154
2002-04-01 |  |  |  |  | 0.014729
2002-04-02 |  |  |  |  | 0.007148
2002-04-03 |  |  |  |  | 0.003532
2002-04-04 |  |  |  |  | 0.001758
2002-04-05 |  |  |  |  | 0.000882
2002-04-06 |  |  |  |  | 0.000445
2002-04-07 |  |  |  |  | 0.000226
2002-04-08 |  |  |  |  | 0.28049
2002-04-09 |  |  |  |  | 0.085261
2002-04-10 |  |  |  |  | 0.021857
2002-04-11 |  |  |  |  | 0.46259
2002-04-12 |  |  |  |  | 0.13606
2002-04-13 |  |  |  |  | 0.03696
2002-04-14 |  |  |  |  | 0.017618
2002-04-15 |  |  |  |  | 0.019501
2002-04-16 |  |  |  |  | 0.009564
2002-04-17 |  |  |  |  | 0.003297
2002-04-18 |  |  |  |  | 0.001595
2002-04-19 |  |  |  |  | 0.000779
2002-04-20 |  |  |  |  | 0.000383
2002-04-21 |  |  |  |  | 0.00019
2002-04-22 |  |  |  |  | 9.5e-05
2002-04-23 |  |  |  |  | 4.8e-05
2002-04-24 |  |  |  |  | 0.66486
2002-04-25 |  |  |  |  | 0.33106
2002-04-26 |  |  |  |  | 0.088588
2002-04-27 |  |  |  |  | 0.034385
2002-04-28 |  |  |  |  | 0.096502
2002-04-29 |  |  |  |  | 0.16211
2002-04-30 |  |  |  |  | 0.47398
2002-05-01 |  |  |  |  | 1.2543
2002-05-02 |  |  |  |  | 0.80961
2002-05-03 |  |  |  |  | 0.89931
2002-05-04 |  |  |  |  | 0.26579
2002-05-05 |  |  |  |  | 0.56655
2002-05-06 |  |  |  |  | 0.36766
2002-05-07 |  |  |  |  | 0.3784
2002-05-08 |  |  |  |  | 0.43849
2002-05-09 |  |  |  |  | 0.4513
2002-05-10 |  |  |  |  | 0.76173
2002-05-11 |  |  |  |  | 0.21326
2002-05-12 |  |  |  |  | 0.067832
2002-05-13 |  |  |  |  | 0.032784
2002-05-14 |  |  |  |  | 0.01611
2002-05-15 |  |  |  |  | 0.007963
2002-05-16 |  |  |  |  | 0.003987
2002-05-17 |  |  |  |  | 0.00201
2002-05-18 |  |  |  |  | 0.00102
2002-05-19 |  |  |  |  | 0.000521
2002-05-20 |  |  |  |  | 0.000267
2002-05-21 |  |  |  |  | 0.000138
2002-05-22 |  |  |  |  | 7.1e-05
2002-05-23 |  |  |  |  | 3.7e-05
2002-05-24 |  |  |  |  | 1.9e-05
2002-05-25 |  |  |  |  | 1e-05
2002-05-26 |  |  |  |  | 5e-06
2002-05-27 |  |  |  |  | 2e-06
2002-05-28 |  |  |  |  | 0.77121
2002-05-29 |  |  |  |  | 0.57105
2002-05-30 |  |  |  |  | 0.15283
2002-05-31 |  |  |  |  | 0.053546
2002-06-01 |  |  |  |  | 0.66351
2002-06-02 |  |  |  |  | 0.76078
2002-06-03 |  |  |  |  | 1.0723
2002-06-04 |  |  |  |  | 0.43283
2002-06-05 |  |  |  |  | 0.72762
2002-06-06 |  |  |  |  | 0.21502
2002-06-07 |  |  |  |  | 0.070985
2002-06-08 |  |  |  |  | 0.034425
2002-06-09 |  |  |  |  | 0.016952
2002-06-10 |  |  |  |  | 0.017326
2002-06-11 |  |  |  |  | 0.044322
2002-06-12 |  |  |  |  | 0.016537
2002-06-13 |  |  |  |  | 0.073503
2002-06-14 |  |  |  |  | 0.36653
2002-06-15 |  |  |  |  | 0.099878
2002-06-16 |  |  |  |  | 0.061964
2002-06-17 |  |  |  |  | 0.14828
2002-06-18 |  |  |  |  | 0.14327
2002-06-19 |  |  |  |  | 0.50625
2002-06-20 |  |  |  |  | 0.13861
2002-06-21 |  |  |  |  | 1.1149
2002-06-22 |  |  |  |  | 1.0182
2002-06-23 |  |  |  |  | 0.24536
2002-06-24 |  |  |  |  | 0.090502
2002-06-25 |  |  |  |  | 0.044075
2002-06-26 |  |  |  |  | 0.021708
2002-06-27 |  |  |  |  | 0.010755
2002-06-28 |  |  |  |  | 0.005395
2002-06-29 |  |  |  |  | 0.002726
2002-06-30 |  |  |  |  | 0.001386
2002-07-01 |  |  |  |  | 0.000708
2002-07-02 |  |  |  |  | 0.000364
2002-07-03 |  |  |  |  | 0.000188
2002-07-04 |  |  |  |  | 0.25788
2002-07-05 |  |  |  |  | 0.44873
2002-07-06 |  |  |  |  | 0.11937
2002-07-07 |  |  |  |  | 0.036733
2002-07-08 |  |  |  |  | 0.017581
2002-07-09 |  |  |  |  | 0.037851
2002-07-10 |  |  |  |  | 0.13671
2002-07-11 |  |  |  |  | 0.042498
2002-07-12 |  |  |  |  | 0.011742
2002-07-13 |  |  |  |  | 0.005681
2002-07-14 |  |  |  |  | 0.073854
2002-07-15 |  |  |  |  | 0.028598
2002-07-16 |  |  |  |  | 0.05386
2002-07-17 |  |  |  |  | 0.021929
2002-07-18 |  |  |  |  | 0.005889
2002-07-19 |  |  |  |  | 0.002815
2002-07-20 |  |  |  |  | 0.001365
2002-07-21 |  |  |  |  | 0.000667
2002-07-22 |  |  |  |  | 0.000328
2002-07-23 |  |  |  |  | 0.000163
2002-07-24 |  |  |  |  | 8.1e-05
2002-07-25 |  |  |  |  | 4.1e-05
2002-07-26 |  |  |  |  | 2.1e-05
2002-07-27 |  |  |  |  | 1.1e-05
2002-07-28 |  |  |  |  | 0.027018
2002-07-29 |  |  |  |  | 0.011433
2002-07-30 |  |  |  |  | 0.002604
2002-07-31 |  |  |  |  | 0.001213
2002-08-01 |  |  |  |  | 0.000573
2002-08-02 |  |  |  |  | 0.000272
2002-08-03 |  |  |  |  | 0.00013
2002-08-04 |  |  |  |  | 6.2e-05
2002-08-05 |  |  |  |  | 3e-05
2002-08-06 |  |  |  |  | 1.5e-05
2002-08-07 |  |  |  |  | 7e-06
2002-08-08 |  |  |  |  | 4e-06
2002-08-09 |  |  |  |  | 2e-06
2002-08-10 |  |  |  |  | 0
2002-08-11 |  |  |  |  | 0
2002-08-12 |  |  |  |  | 0
2002-08-13 |  |  |  |  | 0
2002-08-14 |  |  |  |  | 0
2002-08-15 |  |  |  |  | 0
2002-08-16 |  |  |  |  | 0
2002-08-17 |  |  |  |  | 0
2002-08-18 |  |  |  |  | 0
2002-08-19 |  |  |  |  | 0
2002-08-20 |  |  |  |  | 0
2002-08-21 |  |  |  |  | 0
2002-08-22 |  |  |  |  | 0
2002-08-23 |  |  |  |  | 0
2002-08-24 |  |  |  |  | 0
2002-08-25 |  |  |  |  | 0
2002-08-26 |  |  |  |  | 0
2002-08-27 |  |  |  |  | 0
2002-08-28 |  |  |  |  | 0
2002-08-29 |  |  |  |  | 0
2002-08-30 |  |  |  |  | 0
2002-08-31 |  |  |  |  | 0
2002-09-01 |  |  |  |  | 0.051224
2002-09-02 |  |  |  |  | 0.020144
2002-09-03 |  |  |  |  | 0.004626
2002-09-04 |  |  |  |  | 0.002193
2002-09-05 |  |  |  |  | 0.001057
2002-09-06 |  |  |  |  | 0.000513
2002-09-07 |  |  |  |  | 0.000251
2002-09-08 |  |  |  |  | 0.000124
2002-09-09 |  |  |  |  | 6.1e-05
2002-09-10 |  |  |  |  | 0.022643
2002-09-11 |  |  |  |  | 0.009889
2002-09-12 |  |  |  |  | 0.002243
2002-09-13 |  |  |  |  | 0.001038
2002-09-14 |  |  |  |  | 0.000486
2002-09-15 |  |  |  |  | 0.000229
2002-09-16 |  |  |  |  | 0.000108
2002-09-17 |  |  |  |  | 5.2e-05
2002-09-18 |  |  |  |  | 2.5e-05
2002-09-19 |  |  |  |  | 1.2e-05
2002-09-20 |  |  |  |  | 6e-06
2002-09-21 |  |  |  |  | 3e-06
2002-09-22 |  |  |  |  | 1e-06
2002-09-23 |  |  |  |  | 0.79159
2002-09-24 |  |  |  |  | 0.78419
2002-09-25 |  |  |  |  | 0.2095
2002-09-26 |  |  |  |  | 0.069374
2002-09-27 |  |  |  |  | 0.033512
2002-09-28 |  |  |  |  | 0.016437
2002-09-29 |  |  |  |  | 2.0312
2002-09-30 |  |  |  |  | 2.5315
2002-10-01 |  |  |  |  | 1.5141
2002-10-02 |  |  |  |  | 1.1079
2002-10-03 |  |  |  |  | 1.2149
2002-10-04 |  |  |  |  | 0.34437
2002-10-05 |  |  |  |  | 0.12645
2002-10-06 |  |  |  |  | 0.062422
2002-10-07 |  |  |  |  | 0.031341
2002-10-08 |  |  |  |  | 0.015779
2002-10-09 |  |  |  |  | 0.007984
2002-10-10 |  |  |  |  | 0.004087
2002-10-11 |  |  |  |  | 0.002104
2002-10-12 |  |  |  |  | 0.001088
2002-10-13 |  |  |  |  | 0.04739
2002-10-14 |  |  |  |  | 0.040843
2002-10-15 |  |  |  |  | 0.012194
2002-10-16 |  |  |  |  | 0.003934
2002-10-17 |  |  |  |  | 0.001903
2002-10-18 |  |  |  |  | 0.000932
2002-10-19 |  |  |  |  | 0.00046
2002-10-20 |  |  |  |  | 0.000229
2002-10-21 |  |  |  |  | 0.000115
2002-10-22 |  |  |  |  | 5.7e-05
2002-10-23 |  |  |  |  | 2.9e-05
2002-10-24 |  |  |  |  | 1.5e-05
2002-10-25 |  |  |  |  | 8e-06
2002-10-26 |  |  |  |  | 4e-06
2002-10-27 |  |  |  |  | 2e-06
2002-10-28 |  |  |  |  | 1e-06
2002-10-29 |  |  |  |  | 0.046822
2002-10-30 |  |  |  |  | 0.27003
2002-10-31 |  |  |  |  | 0.074552
2002-11-01 |  |  |  |  | 0.020864
2002-11-02 |  |  |  |  | 0.29036
2002-11-03 |  |  |  |  | 0.35116
2002-11-04 |  |  |  |  | 0.094503
2002-11-05 |  |  |  |  | 0.030805
2002-11-06 |  |  |  |  | 0.014801
2002-11-07 |  |  |  |  | 0.007244
2002-11-08 |  |  |  |  | 0.003593
2002-11-09 |  |  |  |  | 0.001796
2002-11-10 |  |  |  |  | 0.000904
2002-11-11 |  |  |  |  | 0.000458
2002-11-12 |  |  |  |  | 0.000233
2002-11-13 |  |  |  |  | 0.00012
2002-11-14 |  |  |  |  | 0.010951
2002-11-15 |  |  |  |  | 0.1394
2002-11-16 |  |  |  |  | 0.044504
2002-11-17 |  |  |  |  | 0.011197
2002-11-18 |  |  |  |  | 0.005384
2002-11-19 |  |  |  |  | 0.029666
2002-11-20 |  |  |  |  | 0.012733
2002-11-21 |  |  |  |  | 0.003252
2002-11-22 |  |  |  |  | 0.001538
2002-11-23 |  |  |  |  | 0.000737
2002-11-24 |  |  |  |  | 0.064793
2002-11-25 |  |  |  |  | 0.025025
2002-11-26 |  |  |  |  | 0.076908
2002-11-27 |  |  |  |  | 0.30235
2002-11-28 |  |  |  |  | 0.082653
2002-11-29 |  |  |  |  | 0.023742
2002-11-30 |  |  |  |  | 0.011317
2002-12-01 |  |  |  |  | 0.016444
2002-12-02 |  |  |  |  | 0.00806
2002-12-03 |  |  |  |  | 0.002548
2002-12-04 |  |  |  |  | 0.00122
2002-12-05 |  |  |  |  | 0.00059
2002-12-06 |  |  |  |  | 0.000287
2002-12-07 |  |  |  |  | 0.020554
2002-12-08 |  |  |  |  | 0.009165
2002-12-09 |  |  |  |  | 0.002086
2002-12-10 |  |  |  |  | 0.000962
2002-12-11 |  |  |  |  | 0.071494
2002-12-12 |  |  |  |  | 0.027415
2002-12-13 |  |  |  |  | 0.006379
2002-12-14 |  |  |  |  | 0.030069
2002-12-15 |  |  |  |  | 0.012905
2002-12-16 |  |  |  |  | 0.036966
2002-12-17 |  |  |  |  | 0.055012
2002-12-18 |  |  |  |  | 0.018084
2002-12-19 |  |  |  |  | 0.005149
2002-12-20 |  |  |  |  | 0.002483
2002-12-21 |  |  |  |  | 0.010125
2002-12-22 |  |  |  |  | 0.004946
2002-12-23 |  |  |  |  | 0.001262
2002-12-24 |  |  |  |  | 0.15452
2002-12-25 |  |  |  |  | 0.65658
2002-12-26 |  |  |  |  | 0.50732
2002-12-27 |  |  |  |  | 0.41402
2002-12-28 |  |  |  |  | 0.49153
2002-12-29 |  |  |  |  | 0.76493
2002-12-30 |  |  |  |  | 0.53375
2002-12-31 |  |  |  |  | 1.3524
2003-01-01 |  |  |  |  | 0.89245
2003-01-02 |  |  |  |  | 1.0796
2003-01-03 |  |  |  |  | 1.0923
2003-01-04 |  |  |  |  | 0.31184
2003-01-05 |  |  |  |  | 0.108
2003-01-06 |  |  |  |  | 0.052535
2003-01-07 |  |  |  |  | 0.026009
2003-01-08 |  |  |  |  | 0.012919
2003-01-09 |  |  |  |  | 0.006449
2003-01-10 |  |  |  |  | 0.025892
2003-01-11 |  |  |  |  | 0.011531
2003-01-12 |  |  |  |  | 0.054331
2003-01-13 |  |  |  |  | 0.021619
2003-01-14 |  |  |  |  | 0.005335
2003-01-15 |  |  |  |  | 0.002537
2003-01-16 |  |  |  |  | 0.001225
2003-01-17 |  |  |  |  | 0.000596
2003-01-18 |  |  |  |  | 0.000292
2003-01-19 |  |  |  |  | 0.000144
2003-01-20 |  |  |  |  | 7.2e-05
2003-01-21 |  |  |  |  | 3.5e-05
2003-01-22 |  |  |  |  | 1.8e-05
2003-01-23 |  |  |  |  | 0.020422
2003-01-24 |  |  |  |  | 0.0091
2003-01-25 |  |  |  |  | 0.002054
2003-01-26 |  |  |  |  | 0.000946
2003-01-27 |  |  |  |  | 0.000441
2003-01-28 |  |  |  |  | 0.000206
2003-01-29 |  |  |  |  | 9.7e-05
2003-01-30 |  |  |  |  | 4.6e-05
2003-01-31 |  |  |  |  | 2.2e-05
2003-02-01 |  |  |  |  | 0.13816
2003-02-02 |  |  |  |  | 0.046835
2003-02-03 |  |  |  |  | 0.71196
2003-02-04 |  |  |  |  | 0.20162
2003-02-05 |  |  |  |  | 0.2219
2003-02-06 |  |  |  |  | 0.35517
2003-02-07 |  |  |  |  | 0.24396
2003-02-08 |  |  |  |  | 0.071702
2003-02-09 |  |  |  |  | 0.026505
2003-02-10 |  |  |  |  | 0.012852
2003-02-11 |  |  |  |  | 0.00632
2003-02-12 |  |  |  |  | 0.00315
2003-02-13 |  |  |  |  | 0.001581
2003-02-14 |  |  |  |  | 0.000799
2003-02-15 |  |  |  |  | 0.000406
2003-02-16 |  |  |  |  | 0.000208
2003-02-17 |  |  |  |  | 0.000107
2003-02-18 |  |  |  |  | 5.5e-05
2003-02-19 |  |  |  |  | 0.19232
2003-02-20 |  |  |  |  | 0.66649
2003-02-21 |  |  |  |  | 0.17707
2003-02-22 |  |  |  |  | 0.051557
2003-02-23 |  |  |  |  | 0.035473
2003-02-24 |  |  |  |  | 0.017415
2003-02-25 |  |  |  |  | 0.007127
2003-02-26 |  |  |  |  | 0.003499
2003-02-27 |  |  |  |  | 0.001732
2003-02-28 |  |  |  |  | 0.000864
2003-03-01 |  |  |  |  | 0.000433
2003-03-02 |  |  |  |  | 0.000219
2003-03-03 |  |  |  |  | 0.000111
2003-03-04 |  |  |  |  | 0.071101
2003-03-05 |  |  |  |  | 0.087463
2003-03-06 |  |  |  |  | 0.024234
2003-03-07 |  |  |  |  | 0.007582
2003-03-08 |  |  |  |  | 0.003664
2003-03-09 |  |  |  |  | 0.001798
2003-03-10 |  |  |  |  | 0.000889
2003-03-11 |  |  |  |  | 0.30341
2003-03-12 |  |  |  |  | 0.55581
2003-03-13 |  |  |  |  | 0.14796
2003-03-14 |  |  |  |  | 0.34638
2003-03-15 |  |  |  |  | 0.111
2003-03-16 |  |  |  |  | 0.033928
2003-03-17 |  |  |  |  | 0.016314
2003-03-18 |  |  |  |  | 0.00799
2003-03-19 |  |  |  |  | 0.003965
2003-03-20 |  |  |  |  | 0.001982
2003-03-21 |  |  |  |  | 0.000998
2003-03-22 |  |  |  |  | 0.000506
2003-03-23 |  |  |  |  | 0.1542
2003-03-24 |  |  |  |  | 0.051148
2003-03-25 |  |  |  |  | 0.012558
2003-03-26 |  |  |  |  | 0.006017
2003-03-27 |  |  |  |  | 0.00294
2003-03-28 |  |  |  |  | 0.63461
2003-03-29 |  |  |  |  | 0.72275
2003-03-30 |  |  |  |  | 1.1861
2003-03-31 |  |  |  |  | 1.0209
2003-04-01 |  |  |  |  | 0.2874
2003-04-02 |  |  |  |  | 0.10007
2003-04-03 |  |  |  |  | 0.062393
2003-04-04 |  |  |  |  | 0.030702
2003-04-05 |  |  |  |  | 0.013397
2003-04-06 |  |  |  |  | 0.006599
2003-04-07 |  |  |  |  | 0.10322
2003-04-08 |  |  |  |  | 0.84278
2003-04-09 |  |  |  |  | 0.22395
2003-04-10 |  |  |  |  | 0.088034
2003-04-11 |  |  |  |  | 0.040964
2003-04-12 |  |  |  |  | 0.017245
2003-04-13 |  |  |  |  | 0.008409
2003-04-14 |  |  |  |  | 0.004161
2003-04-15 |  |  |  |  | 0.002074
2003-04-16 |  |  |  |  | 0.001041
2003-04-17 |  |  |  |  | 0.06937
2003-04-18 |  |  |  |  | 0.19285
2003-04-19 |  |  |  |  | 0.61257
2003-04-20 |  |  |  |  | 1.1128
2003-04-21 |  |  |  |  | 0.30052
2003-04-22 |  |  |  |  | 0.092231
2003-04-23 |  |  |  |  | 0.044414
2003-04-24 |  |  |  |  | 0.19381
2003-04-25 |  |  |  |  | 0.77597
2003-04-26 |  |  |  |  | 1.0747
2003-04-27 |  |  |  |  | 0.29172
2003-04-28 |  |  |  |  | 1.1844
2003-04-29 |  |  |  |  | 1.1502
2003-04-30 |  |  |  |  | 0.56809
2003-05-01 |  |  |  |  | 0.48311
2003-05-02 |  |  |  |  | 0.68915
2003-05-03 |  |  |  |  | 0.30821
2003-05-04 |  |  |  |  | 0.096159
2003-05-05 |  |  |  |  | 1.187
2003-05-06 |  |  |  |  | 1.4515
2003-05-07 |  |  |  |  | 1.058
2003-05-08 |  |  |  |  | 1.2757
2003-05-09 |  |  |  |  | 1.1173
2003-05-10 |  |  |  |  | 0.91839
2003-05-11 |  |  |  |  | 0.27366
2003-05-12 |  |  |  |  | 0.099499
2003-05-13 |  |  |  |  | 0.048553
2003-05-14 |  |  |  |  | 0.02401
2003-05-15 |  |  |  |  | 0.011974
2003-05-16 |  |  |  |  | 0.005986
2003-05-17 |  |  |  |  | 0.003029
2003-05-18 |  |  |  |  | 0.001542
2003-05-19 |  |  |  |  | 0.00079
2003-05-20 |  |  |  |  | 0.000406
2003-05-21 |  |  |  |  | 0.00021
2003-05-22 |  |  |  |  | 0.000109
2003-05-23 |  |  |  |  | 5.7e-05
2003-05-24 |  |  |  |  | 3e-05
2003-05-25 |  |  |  |  | 1.6e-05
2003-05-26 |  |  |  |  | 8e-06
2003-05-27 |  |  |  |  | 4e-06
2003-05-28 |  |  |  |  | 2e-06
2003-05-29 |  |  |  |  | 0
2003-05-30 |  |  |  |  | 0
2003-05-31 |  |  |  |  | 0
2003-06-01 |  |  |  |  | 0
2003-06-02 |  |  |  |  | 0
2003-06-03 |  |  |  |  | 0
2003-06-04 |  |  |  |  | 0
2003-06-05 |  |  |  |  | 0
2003-06-06 |  |  |  |  | 0
2003-06-07 |  |  |  |  | 0
2003-06-08 |  |  |  |  | 0
2003-06-09 |  |  |  |  | 0
2003-06-10 |  |  |  |  | 0
2003-06-11 |  |  |  |  | 0
2003-06-12 |  |  |  |  | 0
2003-06-13 |  |  |  |  | 0
2003-06-14 |  |  |  |  | 0
2003-06-15 |  |  |  |  | 0
2003-06-16 |  |  |  |  | 0
2003-06-17 |  |  |  |  | 0
2003-06-18 |  |  |  |  | 0
2003-06-19 |  |  |  |  | 0.25778
2003-06-20 |  |  |  |  | 0.079162
2003-06-21 |  |  |  |  | 0.020186
2003-06-22 |  |  |  |  | 0.37135
2003-06-23 |  |  |  |  | 0.11159
2003-06-24 |  |  |  |  | 0.030044
2003-06-25 |  |  |  |  | 0.44394
2003-06-26 |  |  |  |  | 0.31623
2003-06-27 |  |  |  |  | 0.085876
2003-06-28 |  |  |  |  | 1.0735
2003-06-29 |  |  |  |  | 0.60607
2003-06-30 |  |  |  |  | 0.14678
2003-07-01 |  |  |  |  | 0.061081
2003-07-02 |  |  |  |  | 0.029882
2003-07-03 |  |  |  |  | 0.014729
2003-07-04 |  |  |  |  | 0.10001
2003-07-05 |  |  |  |  | 1.2814
2003-07-06 |  |  |  |  | 1.5133
2003-07-07 |  |  |  |  | 1.7411
2003-07-08 |  |  |  |  | 4.2534
2003-07-09 |  |  |  |  | 3.8478
2003-07-10 |  |  |  |  | 1.4663
2003-07-11 |  |  |  |  | 1.2201
2003-07-12 |  |  |  |  | 0.95126
2003-07-13 |  |  |  |  | 0.22837
2003-07-14 |  |  |  |  | 0.7575
2003-07-15 |  |  |  |  | 0.23675
2003-07-16 |  |  |  |  | 0.12265
2003-07-17 |  |  |  |  | 0.23828
2003-07-18 |  |  |  |  | 0.073611
2003-07-19 |  |  |  |  | 0.024816
2003-07-20 |  |  |  |  | 0.012129
2003-07-21 |  |  |  |  | 0.033046
2003-07-22 |  |  |  |  | 0.056307
2003-07-23 |  |  |  |  | 0.086024
2003-07-24 |  |  |  |  | 0.11548
2003-07-25 |  |  |  |  | 0.93773
2003-07-26 |  |  |  |  | 0.29637
2003-07-27 |  |  |  |  | 0.37605
2003-07-28 |  |  |  |  | 0.61047
2003-07-29 |  |  |  |  | 0.45085
2003-07-30 |  |  |  |  | 0.13021
2003-07-31 |  |  |  |  | 0.04724
2003-08-01 |  |  |  |  | 0.022902
2003-08-02 |  |  |  |  | 0.01127
2003-08-03 |  |  |  |  | 0.005612
2003-08-04 |  |  |  |  | 0.071672
2003-08-05 |  |  |  |  | 0.027849
2003-08-06 |  |  |  |  | 0.00682
2003-08-07 |  |  |  |  | 0.003261
2003-08-08 |  |  |  |  | 0.001599
2003-08-09 |  |  |  |  | 0.000787
2003-08-10 |  |  |  |  | 0.00039
2003-08-11 |  |  |  |  | 0.000195
2003-08-12 |  |  |  |  | 9.8e-05
2003-08-13 |  |  |  |  | 5e-05
2003-08-14 |  |  |  |  | 2.5e-05
2003-08-15 |  |  |  |  | 1.2e-05
2003-08-16 |  |  |  |  | 6e-06
2003-08-17 |  |  |  |  | 3e-06
2003-08-18 |  |  |  |  | 0.057832
2003-08-19 |  |  |  |  | 0.022499
2003-08-20 |  |  |  |  | 0.005178
2003-08-21 |  |  |  |  | 0.00246
2003-08-22 |  |  |  |  | 0.001189
2003-08-23 |  |  |  |  | 0.000579
2003-08-24 |  |  |  |  | 0.000284
2003-08-25 |  |  |  |  | 0.00014
2003-08-26 |  |  |  |  | 7e-05
2003-08-27 |  |  |  |  | 3.5e-05
2003-08-28 |  |  |  |  | 1.8e-05
2003-08-29 |  |  |  |  | 9e-06
2003-08-30 |  |  |  |  | 5e-06
2003-08-31 |  |  |  |  | 2e-06
2003-09-01 |  |  |  |  | 1e-06
2003-09-02 |  |  |  |  | 0
2003-09-03 |  |  |  |  | 0
2003-09-04 |  |  |  |  | 0
2003-09-05 |  |  |  |  | 0
2003-09-06 |  |  |  |  | 0
2003-09-07 |  |  |  |  | 0
2003-09-08 |  |  |  |  | 0
2003-09-09 |  |  |  |  | 0
2003-09-10 |  |  |  |  | 0
2003-09-11 |  |  |  |  | 0
2003-09-12 |  |  |  |  | 0.055628
2003-09-13 |  |  |  |  | 0.021714
2003-09-14 |  |  |  |  | 0.004993
2003-09-15 |  |  |  |  | 0.002371
2003-09-16 |  |  |  |  | 0.001145
2003-09-17 |  |  |  |  | 0.000557
2003-09-18 |  |  |  |  | 0.56103
2003-09-19 |  |  |  |  | 0.24962
2003-09-20 |  |  |  |  | 0.61265
2003-09-21 |  |  |  |  | 0.17273
2003-09-22 |  |  |  |  | 0.052954
2003-09-23 |  |  |  |  | 0.025502
2003-09-24 |  |  |  |  | 0.012509
2003-09-25 |  |  |  |  | 0.006171
2003-09-26 |  |  |  |  | 0.003085
2003-09-27 |  |  |  |  | 0.001553
2003-09-28 |  |  |  |  | 0.000787
2003-09-29 |  |  |  |  | 0.000401
2003-09-30 |  |  |  |  | 0.30317
2003-10-01 |  |  |  |  | 0.18555
2003-10-02 |  |  |  |  | 0.049112
2003-10-03 |  |  |  |  | 0.018123
2003-10-04 |  |  |  |  | 0.00874
2003-10-05 |  |  |  |  | 0.004303
2003-10-06 |  |  |  |  | 0.002136
2003-10-07 |  |  |  |  | 0.001068
2003-10-08 |  |  |  |  | 0.000538
2003-10-09 |  |  |  |  | 0.000272
2003-10-10 |  |  |  |  | 0.000139
2003-10-11 |  |  |  |  | 0.32112
2003-10-12 |  |  |  |  | 0.096098
2003-10-13 |  |  |  |  | 0.024796
2003-10-14 |  |  |  |  | 0.011766
2003-10-15 |  |  |  |  | 0.00576
2003-10-16 |  |  |  |  | 0.002842
2003-10-17 |  |  |  |  | 0.001413
2003-10-18 |  |  |  |  | 0.000708
2003-10-19 |  |  |  |  | 0.000357
2003-10-20 |  |  |  |  | 0.000181
2003-10-21 |  |  |  |  | 9.3e-05
2003-10-22 |  |  |  |  | 4.8e-05
2003-10-23 |  |  |  |  | 2.5e-05
2003-10-24 |  |  |  |  | 1.3e-05
2003-10-25 |  |  |  |  | 7e-06
2003-10-26 |  |  |  |  | 0.22165
2003-10-27 |  |  |  |  | 0.33066
2003-10-28 |  |  |  |  | 0.087839
2003-10-29 |  |  |  |  | 0.027556
2003-10-30 |  |  |  |  | 0.013196
2003-10-31 |  |  |  |  | 0.006447
2003-11-01 |  |  |  |  | 0.003193
2003-11-02 |  |  |  |  | 0.001593
2003-11-03 |  |  |  |  | 0.000801
2003-11-04 |  |  |  |  | 0.000405
2003-11-05 |  |  |  |  | 0.18573
2003-11-06 |  |  |  |  | 0.059503
2003-11-07 |  |  |  |  | 0.014982
2003-11-08 |  |  |  |  | 0.007103
2003-11-09 |  |  |  |  | 0.003472
2003-11-10 |  |  |  |  | 0.001711
2003-11-11 |  |  |  |  | 0.000849
2003-11-12 |  |  |  |  | 0.000425
2003-11-13 |  |  |  |  | 0.000214
2003-11-14 |  |  |  |  | 0.000109
2003-11-15 |  |  |  |  | 5.5e-05
2003-11-16 |  |  |  |  | 2.8e-05
2003-11-17 |  |  |  |  | 1.5e-05
2003-11-18 |  |  |  |  | 8e-06
2003-11-19 |  |  |  |  | 3e-06
2003-11-20 |  |  |  |  | 2e-06
2003-11-21 |  |  |  |  | 0
2003-11-22 |  |  |  |  | 0.46122
2003-11-23 |  |  |  |  | 0.1334
2003-11-24 |  |  |  |  | 0.035105
2003-11-25 |  |  |  |  | 0.016682
2003-11-26 |  |  |  |  | 0.008128
2003-11-27 |  |  |  |  | 0.004013
2003-11-28 |  |  |  |  | 0.001997
2003-11-29 |  |  |  |  | 0.31753
2003-11-30 |  |  |  |  | 1.0982
2003-12-01 |  |  |  |  | 0.29166
2003-12-02 |  |  |  |  | 0.0849
2003-12-03 |  |  |  |  | 0.04073
2003-12-04 |  |  |  |  | 0.044751
2003-12-05 |  |  |  |  | 0.020582
2003-12-06 |  |  |  |  | 0.007316
2003-12-07 |  |  |  |  | 0.003584
2003-12-08 |  |  |  |  | 0.070622
2003-12-09 |  |  |  |  | 0.027307
2003-12-10 |  |  |  |  | 0.34956
2003-12-11 |  |  |  |  | 0.10396
2003-12-12 |  |  |  |  | 0.027752
2003-12-13 |  |  |  |  | 0.78219
2003-12-14 |  |  |  |  | 0.34709
2003-12-15 |  |  |  |  | 0.64042
2003-12-16 |  |  |  |  | 0.54421
2003-12-17 |  |  |  |  | 0.2492
2003-12-18 |  |  |  |  | 0.080008
2003-12-19 |  |  |  |  | 0.12858
2003-12-20 |  |  |  |  | 0.17935
2003-12-21 |  |  |  |  | 0.051334
2003-12-22 |  |  |  |  | 0.84502
2003-12-23 |  |  |  |  | 0.76289
2003-12-24 |  |  |  |  | 0.20626
2003-12-25 |  |  |  |  | 0.094682
2003-12-26 |  |  |  |  | 0.044505
2003-12-27 |  |  |  |  | 0.019036
2003-12-28 |  |  |  |  | 0.35437
2003-12-29 |  |  |  |  | 0.10708
2003-12-30 |  |  |  |  | 0.028835
2003-12-31 |  |  |  |  | 0.23548
2004-01-01 |  |  |  |  | 0.076253
2004-01-02 |  |  |  |  | 0.020912
2004-01-03 |  |  |  |  | 0.009989
2004-01-04 |  |  |  |  | 0.004907
2004-01-05 |  |  |  |  | 0.002429
2004-01-06 |  |  |  |  | 0.001212
2004-01-07 |  |  |  |  | 0.000609
2004-01-08 |  |  |  |  | 0.000308
2004-01-09 |  |  |  |  | 0.000157
2004-01-10 |  |  |  |  | 8e-05
2004-01-11 |  |  |  |  | 4.1e-05
2004-01-12 |  |  |  |  | 2.1e-05
2004-01-13 |  |  |  |  | 1.1e-05
2004-01-14 |  |  |  |  | 6e-06
2004-01-15 |  |  |  |  | 2e-06
2004-01-16 |  |  |  |  | 1e-06
2004-01-17 |  |  |  |  | 0
2004-01-18 |  |  |  |  | 0
2004-01-19 |  |  |  |  | 0
2004-01-20 |  |  |  |  | 0
2004-01-21 |  |  |  |  | 0
2004-01-22 |  |  |  |  | 0
2004-01-23 |  |  |  |  | 0
2004-01-24 |  |  |  |  | 0
2004-01-25 |  |  |  |  | 0
2004-01-26 |  |  |  |  | 0
2004-01-27 |  |  |  |  | 0
2004-01-28 |  |  |  |  | 0
2004-01-29 |  |  |  |  | 0
2004-01-30 |  |  |  |  | 0
2004-01-31 |  |  |  |  | 0
2004-02-01 |  |  |  |  | 0
2004-02-02 |  |  |  |  | 0
2004-02-03 |  |  |  |  | 0.49741
2004-02-04 |  |  |  |  | 0.45349
2004-02-05 |  |  |  |  | 1.0467
2004-02-06 |  |  |  |  | 0.28712
2004-02-07 |  |  |  |  | 0.087133
2004-02-08 |  |  |  |  | 0.50304
2004-02-09 |  |  |  |  | 0.15385
2004-02-10 |  |  |  |  | 0.0453
2004-02-11 |  |  |  |  | 0.021771
2004-02-12 |  |  |  |  | 0.010677
2004-02-13 |  |  |  |  | 0.005304
2004-02-14 |  |  |  |  | 0.002655
2004-02-15 |  |  |  |  | 0.001338
2004-02-16 |  |  |  |  | 0.000679
2004-02-17 |  |  |  |  | 0.000346
2004-02-18 |  |  |  |  | 0.000178
2004-02-19 |  |  |  |  | 9.2e-05
2004-02-20 |  |  |  |  | 4.7e-05
2004-02-21 |  |  |  |  | 0.071068
2004-02-22 |  |  |  |  | 0.027218
2004-02-23 |  |  |  |  | 0.006287
2004-02-24 |  |  |  |  | 0.002999
2004-02-25 |  |  |  |  | 0.001455
2004-02-26 |  |  |  |  | 0.000711
2004-02-27 |  |  |  |  | 0.00035
2004-02-28 |  |  |  |  | 0.000174
2004-02-29 |  |  |  |  | 8.7e-05
2004-03-01 |  |  |  |  | 4.4e-05
2004-03-02 |  |  |  |  | 2.2e-05
2004-03-03 |  |  |  |  | 1.1e-05
2004-03-04 |  |  |  |  | 6e-06
2004-03-05 |  |  |  |  | 0.34501
2004-03-06 |  |  |  |  | 0.10245
2004-03-07 |  |  |  |  | 0.026516
2004-03-08 |  |  |  |  | 0.48291
2004-03-09 |  |  |  |  | 0.22715
2004-03-10 |  |  |  |  | 0.19222
2004-03-11 |  |  |  |  | 0.22872
2004-03-12 |  |  |  |  | 0.91171
2004-03-13 |  |  |  |  | 1.4832
2004-03-14 |  |  |  |  | 1.4039
2004-03-15 |  |  |  |  | 0.3297
2004-03-16 |  |  |  |  | 0.12516
2004-03-17 |  |  |  |  | 0.061141
2004-03-18 |  |  |  |  | 0.030349
2004-03-19 |  |  |  |  | 0.015114
2004-03-20 |  |  |  |  | 0.007567
2004-03-21 |  |  |  |  | 0.003835
2004-03-22 |  |  |  |  | 0.001956
2004-03-23 |  |  |  |  | 0.001003
2004-03-24 |  |  |  |  | 0.000517
2004-03-25 |  |  |  |  | 0.000268
2004-03-26 |  |  |  |  | 0.000139
2004-03-27 |  |  |  |  | 0.016141
2004-03-28 |  |  |  |  | 0.007577
2004-03-29 |  |  |  |  | 0.001703
2004-03-30 |  |  |  |  | 0.000777
2004-03-31 |  |  |  |  | 0.000358
2004-04-01 |  |  |  |  | 0.000164
2004-04-02 |  |  |  |  | 7.6e-05
2004-04-03 |  |  |  |  | 3.5e-05
2004-04-04 |  |  |  |  | 1.6e-05
2004-04-05 |  |  |  |  | 8e-06
2004-04-06 |  |  |  |  | 0.022616
2004-04-07 |  |  |  |  | 0.009875
2004-04-08 |  |  |  |  | 0.020472
2004-04-09 |  |  |  |  | 0.009351
2004-04-10 |  |  |  |  | 0.002352
2004-04-11 |  |  |  |  | 0.001084
2004-04-12 |  |  |  |  | 0.70608
2004-04-13 |  |  |  |  | 0.73913
2004-04-14 |  |  |  |  | 0.39966
2004-04-15 |  |  |  |  | 1.122
2004-04-16 |  |  |  |  | 1.5636
2004-04-17 |  |  |  |  | 1.1915
2004-04-18 |  |  |  |  | 0.25628
2004-04-19 |  |  |  |  | 0.11054
2004-04-20 |  |  |  |  | 0.054443
2004-04-21 |  |  |  |  | 0.027106
2004-04-22 |  |  |  |  | 0.013536
2004-04-23 |  |  |  |  | 0.006795
2004-04-24 |  |  |  |  | 0.77695
2004-04-25 |  |  |  |  | 0.57974
2004-04-26 |  |  |  |  | 0.15558
2004-04-27 |  |  |  |  | 0.054555
2004-04-28 |  |  |  |  | 0.026436
2004-04-29 |  |  |  |  | 0.068603
2004-04-30 |  |  |  |  | 0.028146
2004-05-01 |  |  |  |  | 0.0082
2004-05-02 |  |  |  |  | 0.65073
2004-05-03 |  |  |  |  | 0.88808
2004-05-04 |  |  |  |  | 0.79591
2004-05-05 |  |  |  |  | 0.91871
2004-05-06 |  |  |  |  | 0.76665
2004-05-07 |  |  |  |  | 0.31241
2004-05-08 |  |  |  |  | 1.0253
2004-05-09 |  |  |  |  | 1.5089
2004-05-10 |  |  |  |  | 1.569
2004-05-11 |  |  |  |  | 0.87481
2004-05-12 |  |  |  |  | 0.21233
2004-05-13 |  |  |  |  | 0.09825
2004-05-14 |  |  |  |  | 0.048943
2004-05-15 |  |  |  |  | 0.024438
2004-05-16 |  |  |  |  | 0.012235
2004-05-17 |  |  |  |  | 0.006156
2004-05-18 |  |  |  |  | 0.003135
2004-05-19 |  |  |  |  | 0.001606
2004-05-20 |  |  |  |  | 0.000827
2004-05-21 |  |  |  |  | 0.000428
2004-05-22 |  |  |  |  | 0.000222
2004-05-23 |  |  |  |  | 0.000116
2004-05-24 |  |  |  |  | 0.49747
2004-05-25 |  |  |  |  | 0.14305
2004-05-26 |  |  |  |  | 0.037755
2004-05-27 |  |  |  |  | 0.017945
2004-05-28 |  |  |  |  | 0.008745
2004-05-29 |  |  |  |  | 0.090801
2004-05-30 |  |  |  |  | 0.03485
2004-05-31 |  |  |  |  | 0.008645
2004-06-01 |  |  |  |  | 0.35686
2004-06-02 |  |  |  |  | 1.326
2004-06-03 |  |  |  |  | 1.6965
2004-06-04 |  |  |  |  | 1.4574
2004-06-05 |  |  |  |  | 1.1641
2004-06-06 |  |  |  |  | 0.92425
2004-06-07 |  |  |  |  | 1.5253
2004-06-08 |  |  |  |  | 1.4686
2004-06-09 |  |  |  |  | 1.4458
2004-06-10 |  |  |  |  | 1.6854
2004-06-11 |  |  |  |  | 1.5768
2004-06-12 |  |  |  |  | 1.2936
2004-06-13 |  |  |  |  | 0.3358
2004-06-14 |  |  |  |  | 0.23927
2004-06-15 |  |  |  |  | 0.18655
2004-06-16 |  |  |  |  | 1.2288
2004-06-17 |  |  |  |  | 1.6372
2004-06-18 |  |  |  |  | 1.5901
2004-06-19 |  |  |  |  | 1.3299
2004-06-20 |  |  |  |  | 0.59211
2004-06-21 |  |  |  |  | 0.43722
2004-06-22 |  |  |  |  | 0.5294
2004-06-23 |  |  |  |  | 0.25209
2004-06-24 |  |  |  |  | 0.30722
2004-06-25 |  |  |  |  | 0.19407
2004-06-26 |  |  |  |  | 0.30358
2004-06-27 |  |  |  |  | 0.50373
2004-06-28 |  |  |  |  | 1.3933
2004-06-29 |  |  |  |  | 1.4862
2004-06-30 |  |  |  |  | 0.69087
2004-07-01 |  |  |  |  | 0.52921
2004-07-02 |  |  |  |  | 1.3586
2004-07-03 |  |  |  |  | 1.0504
2004-07-04 |  |  |  |  | 0.34113
2004-07-05 |  |  |  |  | 0.91529
2004-07-06 |  |  |  |  | 0.71809
2004-07-07 |  |  |  |  | 1.3252
2004-07-08 |  |  |  |  | 0.95093
2004-07-09 |  |  |  |  | 0.43744
2004-07-10 |  |  |  |  | 0.62511
2004-07-11 |  |  |  |  | 0.55812
2004-07-12 |  |  |  |  | 0.48796
2004-07-13 |  |  |  |  | 0.51485
2004-07-14 |  |  |  |  | 0.26343
2004-07-15 |  |  |  |  | 0.17711
2004-07-16 |  |  |  |  | 0.61895
2004-07-17 |  |  |  |  | 0.56923
2004-07-18 |  |  |  |  | 0.30221
2004-07-19 |  |  |  |  | 0.31803
2004-07-20 |  |  |  |  | 0.47587
2004-07-21 |  |  |  |  | 0.45553
2004-07-22 |  |  |  |  | 0.44084
2004-07-23 |  |  |  |  | 0.52472
2004-07-24 |  |  |  |  | 0.25842
2004-07-25 |  |  |  |  | 0.16503
2004-07-26 |  |  |  |  | 0.16342
2004-07-27 |  |  |  |  | 0.05132
2004-07-28 |  |  |  |  | 0.1356
2004-07-29 |  |  |  |  | 0.23293
2004-07-30 |  |  |  |  | 0.5239
2004-07-31 |  |  |  |  | 0.3683
2004-08-01 |  |  |  |  | 0.10388
2004-08-02 |  |  |  |  | 0.037411
2004-08-03 |  |  |  |  | 0.018095
2004-08-04 |  |  |  |  | 0.008884
2004-08-05 |  |  |  |  | 0.004401
2004-08-06 |  |  |  |  | 0.002215
2004-08-07 |  |  |  |  | 0.001118
2004-08-08 |  |  |  |  | 0.000568
2004-08-09 |  |  |  |  | 0.00029
2004-08-10 |  |  |  |  | 0.000149
2004-08-11 |  |  |  |  | 7.7e-05
2004-08-12 |  |  |  |  | 4e-05
2004-08-13 |  |  |  |  | 2.1e-05
2004-08-14 |  |  |  |  | 1.1e-05
2004-08-15 |  |  |  |  | 0.36038
2004-08-16 |  |  |  |  | 0.10655
2004-08-17 |  |  |  |  | 0.027631
2004-08-18 |  |  |  |  | 0.013184
2004-08-19 |  |  |  |  | 0.006421
2004-08-20 |  |  |  |  | 0.003169
2004-08-21 |  |  |  |  | 0.001576
2004-08-22 |  |  |  |  | 0.00079
2004-08-23 |  |  |  |  | 0.000398
2004-08-24 |  |  |  |  | 0.000202
2004-08-25 |  |  |  |  | 0.000103
2004-08-26 |  |  |  |  | 0.42057
2004-08-27 |  |  |  |  | 0.12259
2004-08-28 |  |  |  |  | 0.078947
2004-08-29 |  |  |  |  | 0.45924
2004-08-30 |  |  |  |  | 0.33067
2004-08-31 |  |  |  |  | 0.17686
2004-09-01 |  |  |  |  | 0.055731
2004-09-02 |  |  |  |  | 0.022042
2004-09-03 |  |  |  |  | 0.010719
2004-09-04 |  |  |  |  | 0.00531
2004-09-05 |  |  |  |  | 0.002651
2004-09-06 |  |  |  |  | 0.001333
2004-09-07 |  |  |  |  | 0.59763
2004-09-08 |  |  |  |  | 0.95927
2004-09-09 |  |  |  |  | 0.25555
2004-09-10 |  |  |  |  | 0.079147
2004-09-11 |  |  |  |  | 0.038103
2004-09-12 |  |  |  |  | 0.018671
2004-09-13 |  |  |  |  | 0.009203
2004-09-14 |  |  |  |  | 0.004595
2004-09-15 |  |  |  |  | 0.002311
2004-09-16 |  |  |  |  | 0.96335
2004-09-17 |  |  |  |  | 0.29769
2004-09-18 |  |  |  |  | 0.076699
2004-09-19 |  |  |  |  | 0.036396
2004-09-20 |  |  |  |  | 0.017789
2004-09-21 |  |  |  |  | 0.008747
2004-09-22 |  |  |  |  | 0.004357
2004-09-23 |  |  |  |  | 0.002186
2004-09-24 |  |  |  |  | 0.001105
2004-09-25 |  |  |  |  | 0.000561
2004-09-26 |  |  |  |  | 0.000287
2004-09-27 |  |  |  |  | 0.41162
2004-09-28 |  |  |  |  | 0.12023
2004-09-29 |  |  |  |  | 0.031422
2004-09-30 |  |  |  |  | 0.43549
2004-10-01 |  |  |  |  | 1.0346
2004-10-02 |  |  |  |  | 0.27666
2004-10-03 |  |  |  |  | 0.083081
2004-10-04 |  |  |  |  | 0.039944
2004-10-05 |  |  |  |  | 0.019571
2004-10-06 |  |  |  |  | 0.009646
2004-10-07 |  |  |  |  | 0.004816
2004-10-08 |  |  |  |  | 0.002421
2004-10-09 |  |  |  |  | 0.001226
2004-10-10 |  |  |  |  | 0.000624
2004-10-11 |  |  |  |  | 0.00032
2004-10-12 |  |  |  |  | 0.000164
2004-10-13 |  |  |  |  | 8.5e-05
2004-10-14 |  |  |  |  | 4.4e-05
2004-10-15 |  |  |  |  | 2.3e-05
2004-10-16 |  |  |  |  | 1.2e-05
2004-10-17 |  |  |  |  | 6e-06
2004-10-18 |  |  |  |  | 3e-06
2004-10-19 |  |  |  |  | 1e-06
2004-10-20 |  |  |  |  | 0
2004-10-21 |  |  |  |  | 0
2004-10-22 |  |  |  |  | 0
2004-10-23 |  |  |  |  | 0
2004-10-24 |  |  |  |  | 0.068841
2004-10-25 |  |  |  |  | 0.026421
2004-10-26 |  |  |  |  | 0.006097
2004-10-27 |  |  |  |  | 0.002906
2004-10-28 |  |  |  |  | 0.001409
2004-10-29 |  |  |  |  | 0.000689
2004-10-30 |  |  |  |  | 0.000339
2004-10-31 |  |  |  |  | 0.000168
2004-11-01 |  |  |  |  | 8.4e-05
2004-11-02 |  |  |  |  | 4.2e-05
2004-11-03 |  |  |  |  | 2.1e-05
2004-11-04 |  |  |  |  | 1.1e-05
2004-11-05 |  |  |  |  | 6e-06
2004-11-06 |  |  |  |  | 3e-06
2004-11-07 |  |  |  |  | 2e-06
2004-11-08 |  |  |  |  | 0
2004-11-09 |  |  |  |  | 0
2004-11-10 |  |  |  |  | 0
2004-11-11 |  |  |  |  | 0
2004-11-12 |  |  |  |  | 0
2004-11-13 |  |  |  |  | 0
2004-11-14 |  |  |  |  | 0
2004-11-15 |  |  |  |  | 0
2004-11-16 |  |  |  |  | 0
2004-11-17 |  |  |  |  | 0
2004-11-18 |  |  |  |  | 0
2004-11-19 |  |  |  |  | 0
2004-11-20 |  |  |  |  | 0
2004-11-21 |  |  |  |  | 0
2004-11-22 |  |  |  |  | 0
2004-11-23 |  |  |  |  | 0
2004-11-24 |  |  |  |  | 0
2004-11-25 |  |  |  |  | 0
2004-11-26 |  |  |  |  | 0
2004-11-27 |  |  |  |  | 0
2004-11-28 |  |  |  |  | 0
2004-11-29 |  |  |  |  | 0
2004-11-30 |  |  |  |  | 0
2004-12-01 |  |  |  |  | 0
2004-12-02 |  |  |  |  | 0
2004-12-03 |  |  |  |  | 0
2004-12-04 |  |  |  |  | 0
2004-12-05 |  |  |  |  | 0
2004-12-06 |  |  |  |  | 0
2004-12-07 |  |  |  |  | 0
2004-12-08 |  |  |  |  | 0
2004-12-09 |  |  |  |  | 0
2004-12-10 |  |  |  |  | 0
2004-12-11 |  |  |  |  | 0
2004-12-12 |  |  |  |  | 0
2004-12-13 |  |  |  |  | 0
2004-12-14 |  |  |  |  | 0
2004-12-15 |  |  |  |  | 0
2004-12-16 |  |  |  |  | 0
2004-12-17 |  |  |  |  | 0
2004-12-18 |  |  |  |  | 0
2004-12-19 |  |  |  |  | 0
2004-12-20 |  |  |  |  | 0
2004-12-21 |  |  |  |  | 0
2004-12-22 |  |  |  |  | 0
2004-12-23 |  |  |  |  | 0
2004-12-24 |  |  |  |  | 0
2004-12-25 |  |  |  |  | 0
2004-12-26 |  |  |  |  | 0
2004-12-27 |  |  |  |  | 0
2004-12-28 |  |  |  |  | 0
2004-12-29 |  |  |  |  | 0
2004-12-30 |  |  |  |  | 0
2004-12-31 |  |  |  |  | 0
2005-01-01 |  |  |  |  | 0.071043
2005-01-02 |  |  |  |  | 0.73838
2005-01-03 |  |  |  |  | 0.26505
2005-01-04 |  |  |  |  | 0.07327
2005-01-05 |  |  |  |  | 0.031316
2005-01-06 |  |  |  |  | 0.16922
2005-01-07 |  |  |  |  | 0.36083
2005-01-08 |  |  |  |  | 0.50297
2005-01-09 |  |  |  |  | 0.80168
2005-01-10 |  |  |  |  | 0.4683
2005-01-11 |  |  |  |  | 0.65913
2005-01-12 |  |  |  |  | 0.68712
2005-01-13 |  |  |  |  | 0.1958
2005-01-14 |  |  |  |  | 0.066937
2005-01-15 |  |  |  |  | 0.03249
2005-01-16 |  |  |  |  | 0.015991
2005-01-17 |  |  |  |  | 0.63206
2005-01-18 |  |  |  |  | 0.71232
2005-01-19 |  |  |  |  | 0.55115
2005-01-20 |  |  |  |  | 0.24846
2005-01-21 |  |  |  |  | 0.13449
2005-01-22 |  |  |  |  | 0.048563
2005-01-23 |  |  |  |  | 0.02056
2005-01-24 |  |  |  |  | 0.078965
2005-01-25 |  |  |  |  | 0.031456
2005-01-26 |  |  |  |  | 0.008616
2005-01-27 |  |  |  |  | 0.004179
2005-01-28 |  |  |  |  | 0.002056
2005-01-29 |  |  |  |  | 0.001019
2005-01-30 |  |  |  |  | 0.000509
2005-01-31 |  |  |  |  | 0.000256
2005-02-01 |  |  |  |  | 0.010029
2005-02-02 |  |  |  |  | 0.024249
2005-02-03 |  |  |  |  | 0.008484
2005-02-04 |  |  |  |  | 0.068873
2005-02-05 |  |  |  |  | 0.16797
2005-02-06 |  |  |  |  | 0.04676
2005-02-07 |  |  |  |  | 0.013674
2005-02-08 |  |  |  |  | 0.006521
2005-02-09 |  |  |  |  | 0.003199
2005-02-10 |  |  |  |  | 0.22324
2005-02-11 |  |  |  |  | 0.07028
2005-02-12 |  |  |  |  | 0.11731
2005-02-13 |  |  |  |  | 0.044335
2005-02-14 |  |  |  |  | 0.01263
2005-02-15 |  |  |  |  | 0.36334
2005-02-16 |  |  |  |  | 0.1087
2005-02-17 |  |  |  |  | 0.038395
2005-02-18 |  |  |  |  | 0.018657
2005-02-19 |  |  |  |  | 0.05467
2005-02-20 |  |  |  |  | 0.0224
2005-02-21 |  |  |  |  | 0.006135
2005-02-22 |  |  |  |  | 0.002946
2005-02-23 |  |  |  |  | 0.001434
2005-02-24 |  |  |  |  | 0.000703
2005-02-25 |  |  |  |  | 0.000347
2005-02-26 |  |  |  |  | 0.020587
2005-02-27 |  |  |  |  | 0.009182
2005-02-28 |  |  |  |  | 0.45609
2005-03-01 |  |  |  |  | 0.13244
2005-03-02 |  |  |  |  | 0.03503
2005-03-03 |  |  |  |  | 0.016644
2005-03-04 |  |  |  |  | 0.008105
2005-03-05 |  |  |  |  | 0.004
2005-03-06 |  |  |  |  | 0.001989
2005-03-07 |  |  |  |  | 0.000996
2005-03-08 |  |  |  |  | 0.000503
2005-03-09 |  |  |  |  | 0.000255
2005-03-10 |  |  |  |  | 0.00013
2005-03-11 |  |  |  |  | 6.7e-05
2005-03-12 |  |  |  |  | 3.5e-05
2005-03-13 |  |  |  |  | 1.8e-05
2005-03-14 |  |  |  |  | 9e-06
2005-03-15 |  |  |  |  | 5e-06
2005-03-16 |  |  |  |  | 2e-06
2005-03-17 |  |  |  |  | 0
2005-03-18 |  |  |  |  | 0
2005-03-19 |  |  |  |  | 0
2005-03-20 |  |  |  |  | 0
2005-03-21 |  |  |  |  | 0.01386
2005-03-22 |  |  |  |  | 0.006761
2005-03-23 |  |  |  |  | 0.35193
2005-03-24 |  |  |  |  | 0.73164
2005-03-25 |  |  |  |  | 1.2824
2005-03-26 |  |  |  |  | 0.57029
2005-03-27 |  |  |  |  | 0.16473
2005-03-28 |  |  |  |  | 0.067903
2005-03-29 |  |  |  |  | 0.81108
2005-03-30 |  |  |  |  | 1.3504
2005-03-31 |  |  |  |  | 1.4744
2005-04-01 |  |  |  |  | 0.72301
2005-04-02 |  |  |  |  | 0.56845
2005-04-03 |  |  |  |  | 0.73156
2005-04-04 |  |  |  |  | 0.35016
2005-04-05 |  |  |  |  | 0.69734
2005-04-06 |  |  |  |  | 1.3036
2005-04-07 |  |  |  |  | 1.7377
2005-04-08 |  |  |  |  | 1.6349
2005-04-09 |  |  |  |  | 1.0814
2005-04-10 |  |  |  |  | 0.24807
2005-04-11 |  |  |  |  | 0.92849
2005-04-12 |  |  |  |  | 0.35967
2005-04-13 |  |  |  |  | 1.2679
2005-04-14 |  |  |  |  | 1.0864
2005-04-15 |  |  |  |  | 0.30993
2005-04-16 |  |  |  |  | 0.11324
2005-04-17 |  |  |  |  | 0.052764
2005-04-18 |  |  |  |  | 0.026111
2005-04-19 |  |  |  |  | 0.012979
2005-04-20 |  |  |  |  | 0.006485
2005-04-21 |  |  |  |  | 0.003281
2005-04-22 |  |  |  |  | 0.00167
2005-04-23 |  |  |  |  | 0.000855
2005-04-24 |  |  |  |  | 0.00044
2005-04-25 |  |  |  |  | 0.000227
2005-04-26 |  |  |  |  | 0.020532
2005-04-27 |  |  |  |  | 0.009157
2005-04-28 |  |  |  |  | 0.41356
2005-04-29 |  |  |  |  | 0.12112
2005-04-30 |  |  |  |  | 0.031833
2005-05-01 |  |  |  |  | 0.015167
2005-05-02 |  |  |  |  | 0.030039
2005-05-03 |  |  |  |  | 1.0711
2005-05-04 |  |  |  |  | 0.883
2005-05-05 |  |  |  |  | 0.59859
2005-05-06 |  |  |  |  | 0.68605
2005-05-07 |  |  |  |  | 0.7558
2005-05-08 |  |  |  |  | 1.4306
2005-05-09 |  |  |  |  | 0.88199
2005-05-10 |  |  |  |  | 0.2157
2005-05-11 |  |  |  |  | 0.57054
2005-05-12 |  |  |  |  | 1.2608
2005-05-13 |  |  |  |  | 0.35404
2005-05-14 |  |  |  |  | 0.10828
2005-05-15 |  |  |  |  | 0.05223
2005-05-16 |  |  |  |  | 0.02578
2005-05-17 |  |  |  |  | 0.012769
2005-05-18 |  |  |  |  | 0.053213
2005-05-19 |  |  |  |  | 0.021792
2005-05-20 |  |  |  |  | 0.005885
2005-05-21 |  |  |  |  | 0.38719
2005-05-22 |  |  |  |  | 0.3076
2005-05-23 |  |  |  |  | 1.5669
2005-05-24 |  |  |  |  | 1.4335
2005-05-25 |  |  |  |  | 0.60472
2005-05-26 |  |  |  |  | 1.1494
2005-05-27 |  |  |  |  | 0.59185
2005-05-28 |  |  |  |  | 0.16501
2005-05-29 |  |  |  |  | 0.071277
2005-05-30 |  |  |  |  | 0.035144
2005-05-31 |  |  |  |  | 0.017442
2005-06-01 |  |  |  |  | 0.008703
2005-06-02 |  |  |  |  | 0.004397
2005-06-03 |  |  |  |  | 0.002235
2005-06-04 |  |  |  |  | 0.001143
2005-06-05 |  |  |  |  | 0.000588
2005-06-06 |  |  |  |  | 0.029518
2005-06-07 |  |  |  |  | 0.89693
2005-06-08 |  |  |  |  | 0.49114
2005-06-09 |  |  |  |  | 0.9771
2005-06-10 |  |  |  |  | 0.2747
2005-06-11 |  |  |  |  | 0.085792
2005-06-12 |  |  |  |  | 0.041394
2005-06-13 |  |  |  |  | 0.020321
2005-06-14 |  |  |  |  | 0.34109
2005-06-15 |  |  |  |  | 0.10374
2005-06-16 |  |  |  |  | 0.028034
2005-06-17 |  |  |  |  | 0.013452
2005-06-18 |  |  |  |  | 0.040226
2005-06-19 |  |  |  |  | 0.017059
2005-06-20 |  |  |  |  | 0.00478
2005-06-21 |  |  |  |  | 0.002297
2005-06-22 |  |  |  |  | 0.001118
2005-06-23 |  |  |  |  | 0.053977
2005-06-24 |  |  |  |  | 1.25
2005-06-25 |  |  |  |  | 1.0814
2005-06-26 |  |  |  |  | 0.20913
2005-06-27 |  |  |  |  | 0.46907
2005-06-28 |  |  |  |  | 0.64775
2005-06-29 |  |  |  |  | 0.18269
2005-06-30 |  |  |  |  | 0.060681
2005-07-01 |  |  |  |  | 0.68964
2005-07-02 |  |  |  |  | 1.0896
2005-07-03 |  |  |  |  | 0.66695
2005-07-04 |  |  |  |  | 1.4661
2005-07-05 |  |  |  |  | 1.4303
2005-07-06 |  |  |  |  | 1.4904
2005-07-07 |  |  |  |  | 0.90443
2005-07-08 |  |  |  |  | 0.21154
2005-07-09 |  |  |  |  | 0.89536
2005-07-10 |  |  |  |  | 0.68966
2005-07-11 |  |  |  |  | 0.59212
2005-07-12 |  |  |  |  | 0.17724
2005-07-13 |  |  |  |  | 0.063747
2005-07-14 |  |  |  |  | 1.2157
2005-07-15 |  |  |  |  | 0.94125
2005-07-16 |  |  |  |  | 0.22612
2005-07-17 |  |  |  |  | 0.33361
2005-07-18 |  |  |  |  | 0.10741
2005-07-19 |  |  |  |  | 0.44006
2005-07-20 |  |  |  |  | 0.59384
2005-07-21 |  |  |  |  | 0.21664
2005-07-22 |  |  |  |  | 0.26102
2005-07-23 |  |  |  |  | 0.081578
2005-07-24 |  |  |  |  | 0.028703
2005-07-25 |  |  |  |  | 0.040928
2005-07-26 |  |  |  |  | 0.018392
2005-07-27 |  |  |  |  | 0.006025
2005-07-28 |  |  |  |  | 0.002933
2005-07-29 |  |  |  |  | 0.001443
2005-07-30 |  |  |  |  | 0.000715
2005-07-31 |  |  |  |  | 0.000357
2005-08-01 |  |  |  |  | 0.000179
2005-08-02 |  |  |  |  | 9.1e-05
2005-08-03 |  |  |  |  | 0.030359
2005-08-04 |  |  |  |  | 0.012621
2005-08-05 |  |  |  |  | 0.002891
2005-08-06 |  |  |  |  | 0.001352
2005-08-07 |  |  |  |  | 0.000641
2005-08-08 |  |  |  |  | 0.000306
2005-08-09 |  |  |  |  | 0.000147
2005-08-10 |  |  |  |  | 7.1e-05
2005-08-11 |  |  |  |  | 3.5e-05
2005-08-12 |  |  |  |  | 1.7e-05
2005-08-13 |  |  |  |  | 0.22617
2005-08-14 |  |  |  |  | 0.57594
2005-08-15 |  |  |  |  | 0.15311
2005-08-16 |  |  |  |  | 0.045495
2005-08-17 |  |  |  |  | 0.021739
2005-08-18 |  |  |  |  | 0.46737
2005-08-19 |  |  |  |  | 0.31716
2005-08-20 |  |  |  |  | 0.085786
2005-08-21 |  |  |  |  | 0.031116
2005-08-22 |  |  |  |  | 0.015042
2005-08-23 |  |  |  |  | 0.007377
2005-08-24 |  |  |  |  | 0.003666
2005-08-25 |  |  |  |  | 0.001836
2005-08-26 |  |  |  |  | 0.000925
2005-08-27 |  |  |  |  | 0.00047
2005-08-28 |  |  |  |  | 0.00024
2005-08-29 |  |  |  |  | 0.051568
2005-08-30 |  |  |  |  | 0.37604
2005-08-31 |  |  |  |  | 0.10364
2005-09-01 |  |  |  |  | 0.02863
2005-09-02 |  |  |  |  | 0.013679
2005-09-03 |  |  |  |  | 0.006676
2005-09-04 |  |  |  |  | 0.003302
2005-09-05 |  |  |  |  | 0.001646
2005-09-06 |  |  |  |  | 0.000826
2005-09-07 |  |  |  |  | 0.000418
2005-09-08 |  |  |  |  | 0.000212
2005-09-09 |  |  |  |  | 0.000109
2005-09-10 |  |  |  |  | 5.6e-05
2005-09-11 |  |  |  |  | 2.9e-05
2005-09-12 |  |  |  |  | 1.5e-05
2005-09-13 |  |  |  |  | 8e-06
2005-09-14 |  |  |  |  | 4e-06
2005-09-15 |  |  |  |  | 2e-06
2005-09-16 |  |  |  |  | 0
2005-09-17 |  |  |  |  | 0
2005-09-18 |  |  |  |  | 0
2005-09-19 |  |  |  |  | 0.30749
2005-09-20 |  |  |  |  | 0.092442
2005-09-21 |  |  |  |  | 0.034645
2005-09-22 |  |  |  |  | 0.49708
2005-09-23 |  |  |  |  | 1.0499
2005-09-24 |  |  |  |  | 0.28092
2005-09-25 |  |  |  |  | 0.084984
2005-09-26 |  |  |  |  | 0.040883
2005-09-27 |  |  |  |  | 0.020037
2005-09-28 |  |  |  |  | 0.009879
2005-09-29 |  |  |  |  | 0.004933
2005-09-30 |  |  |  |  | 0.002481
2005-10-01 |  |  |  |  | 0.001256
2005-10-02 |  |  |  |  | 0.00064
2005-10-03 |  |  |  |  | 0.000328
2005-10-04 |  |  |  |  | 0.000169
2005-10-05 |  |  |  |  | 0.7283
2005-10-06 |  |  |  |  | 1.4409
2005-10-07 |  |  |  |  | 1.4274
2005-10-08 |  |  |  |  | 1.0465
2005-10-09 |  |  |  |  | 1.4609
2005-10-10 |  |  |  |  | 0.84364
2005-10-11 |  |  |  |  | 0.26083
2005-10-12 |  |  |  |  | 0.10679
2005-10-13 |  |  |  |  | 0.074566
2005-10-14 |  |  |  |  | 0.2398
2005-10-15 |  |  |  |  | 0.4452
2005-10-16 |  |  |  |  | 0.75359
2005-10-17 |  |  |  |  | 0.27856
2005-10-18 |  |  |  |  | 0.15581
2005-10-19 |  |  |  |  | 0.055837
2005-10-20 |  |  |  |  | 0.023065
2005-10-21 |  |  |  |  | 0.011284
2005-10-22 |  |  |  |  | 0.00561
2005-10-23 |  |  |  |  | 0.002812
2005-10-24 |  |  |  |  | 0.052651
2005-10-25 |  |  |  |  | 0.020867
2005-10-26 |  |  |  |  | 0.004994
2005-10-27 |  |  |  |  | 0.002382
2005-10-28 |  |  |  |  | 0.065596
2005-10-29 |  |  |  |  | 0.025417
2005-10-30 |  |  |  |  | 0.006006
2005-10-31 |  |  |  |  | 0.002865
2005-11-01 |  |  |  |  | 0.00139
2005-11-02 |  |  |  |  | 0.000679
2005-11-03 |  |  |  |  | 0.000334
2005-11-04 |  |  |  |  | 0.000166
2005-11-05 |  |  |  |  | 8.3e-05
2005-11-06 |  |  |  |  | 4.2e-05
2005-11-07 |  |  |  |  | 2.1e-05
2005-11-08 |  |  |  |  | 1.1e-05
2005-11-09 |  |  |  |  | 6e-06
2005-11-10 |  |  |  |  | 3e-06
2005-11-11 |  |  |  |  | 0.057831
2005-11-12 |  |  |  |  | 0.073531
2005-11-13 |  |  |  |  | 0.021821
2005-11-14 |  |  |  |  | 0.006518
2005-11-15 |  |  |  |  | 0.003151
2005-11-16 |  |  |  |  | 0.001546
2005-11-17 |  |  |  |  | 0.013634
2005-11-18 |  |  |  |  | 0.049463
2005-11-19 |  |  |  |  | 0.017014
2005-11-20 |  |  |  |  | 0.004327
2005-11-21 |  |  |  |  | 0.015937
2005-11-22 |  |  |  |  | 0.007775
2005-11-23 |  |  |  |  | 0.001998
2005-11-24 |  |  |  |  | 0.047981
2005-11-25 |  |  |  |  | 0.25691
2005-11-26 |  |  |  |  | 0.072393
2005-11-27 |  |  |  |  | 0.73722
2005-11-28 |  |  |  |  | 1.1975
2005-11-29 |  |  |  |  | 0.68105
2005-11-30 |  |  |  |  | 0.19608
2005-12-01 |  |  |  |  | 0.074429
2005-12-02 |  |  |  |  | 0.036263
2005-12-03 |  |  |  |  | 0.017854
2005-12-04 |  |  |  |  | 1.0885
2005-12-05 |  |  |  |  | 0.74555
2005-12-06 |  |  |  |  | 0.36478
2005-12-07 |  |  |  |  | 0.63619
2005-12-08 |  |  |  |  | 0.18505
2005-12-09 |  |  |  |  | 0.060952
2005-12-10 |  |  |  |  | 0.029582
2005-12-11 |  |  |  |  | 0.76088
2005-12-12 |  |  |  |  | 0.21625
2005-12-13 |  |  |  |  | 0.059473
2005-12-14 |  |  |  |  | 0.44893
2005-12-15 |  |  |  |  | 0.28018
2005-12-16 |  |  |  |  | 1.264
2005-12-17 |  |  |  |  | 0.73345
2005-12-18 |  |  |  |  | 0.15319
2005-12-19 |  |  |  |  | 0.070309
2005-12-20 |  |  |  |  | 0.034658
2005-12-21 |  |  |  |  | 0.017162
2005-12-22 |  |  |  |  | 0.008548
2005-12-23 |  |  |  |  | 0.004312
2005-12-24 |  |  |  |  | 0.00219
2005-12-25 |  |  |  |  | 0.001119
2005-12-26 |  |  |  |  | 1.003
2005-12-27 |  |  |  |  | 1.2574
2005-12-28 |  |  |  |  | 0.31931
2005-12-29 |  |  |  |  | 0.14711
2005-12-30 |  |  |  |  | 0.067725
2005-12-31 |  |  |  |  | 0.029043
2006-01-01 |  |  |  |  | 0.014268
2006-01-02 |  |  |  |  | 0.96926
2006-01-03 |  |  |  |  | 0.30063
2006-01-04 |  |  |  |  | 0.078181
2006-01-05 |  |  |  |  | 0.090573
2006-01-06 |  |  |  |  | 0.31558
2006-01-07 |  |  |  |  | 0.091416
2006-01-08 |  |  |  |  | 0.027343
2006-01-09 |  |  |  |  | 0.013196
2006-01-10 |  |  |  |  | 0.006473
2006-01-11 |  |  |  |  | 0.003217
2006-01-12 |  |  |  |  | 0.001611
2006-01-13 |  |  |  |  | 0.000812
2006-01-14 |  |  |  |  | 0.000412
2006-01-15 |  |  |  |  | 0.022824
2006-01-16 |  |  |  |  | 0.009982
2006-01-17 |  |  |  |  | 0.16076
2006-01-18 |  |  |  |  | 0.053275
2006-01-19 |  |  |  |  | 0.022337
2006-01-20 |  |  |  |  | 0.36359
2006-01-21 |  |  |  |  | 0.10437
2006-01-22 |  |  |  |  | 0.41725
2006-01-23 |  |  |  |  | 1.0465
2006-01-24 |  |  |  |  | 0.36212
2006-01-25 |  |  |  |  | 0.10622
2006-01-26 |  |  |  |  | 0.16436
2006-01-27 |  |  |  |  | 0.062081
2006-01-28 |  |  |  |  | 0.020944
2006-01-29 |  |  |  |  | 0.010163
2006-01-30 |  |  |  |  | 0.005034
2006-01-31 |  |  |  |  | 0.002512
2006-02-01 |  |  |  |  | 0.07011
2006-02-02 |  |  |  |  | 0.089494
2006-02-03 |  |  |  |  | 0.10621
2006-02-04 |  |  |  |  | 0.029507
2006-02-05 |  |  |  |  | 0.009639
2006-02-06 |  |  |  |  | 0.004671
2006-02-07 |  |  |  |  | 0.0023
2006-02-08 |  |  |  |  | 0.001142
2006-02-09 |  |  |  |  | 0.000571
2006-02-10 |  |  |  |  | 0.000288
2006-02-11 |  |  |  |  | 0.000146
2006-02-12 |  |  |  |  | 7.4e-05
2006-02-13 |  |  |  |  | 3.8e-05
2006-02-14 |  |  |  |  | 2e-05
2006-02-15 |  |  |  |  | 1e-05
2006-02-16 |  |  |  |  | 5e-06
2006-02-17 |  |  |  |  | 0.084261
2006-02-18 |  |  |  |  | 0.55785
2006-02-19 |  |  |  |  | 0.14871
2006-02-20 |  |  |  |  | 0.042063
2006-02-21 |  |  |  |  | 0.020038
2006-02-22 |  |  |  |  | 0.009779
2006-02-23 |  |  |  |  | 0.018682
2006-02-24 |  |  |  |  | 0.009172
2006-02-25 |  |  |  |  | 0.14765
2006-02-26 |  |  |  |  | 0.049915
2006-02-27 |  |  |  |  | 1.1176
2006-02-28 |  |  |  |  | 1.406
2006-03-01 |  |  |  |  | 1.2637
2006-03-02 |  |  |  |  | 0.52245
2006-03-03 |  |  |  |  | 0.94257
2006-03-04 |  |  |  |  | 0.27798
2006-03-05 |  |  |  |  | 0.091915
2006-03-06 |  |  |  |  | 0.044652
2006-03-07 |  |  |  |  | 0.022024
2006-03-08 |  |  |  |  | 0.010928
2006-03-09 |  |  |  |  | 0.005488
2006-03-10 |  |  |  |  | 0.77626
2006-03-11 |  |  |  |  | 0.21764
2006-03-12 |  |  |  |  | 0.12732
2006-03-13 |  |  |  |  | 0.054348
2006-03-14 |  |  |  |  | 0.019835
2006-03-15 |  |  |  |  | 0.009632
2006-03-16 |  |  |  |  | 0.004761
2006-03-17 |  |  |  |  | 0.038198
2006-03-18 |  |  |  |  | 0.14018
2006-03-19 |  |  |  |  | 0.042048
2006-03-20 |  |  |  |  | 0.011475
2006-03-21 |  |  |  |  | 0.005536
2006-03-22 |  |  |  |  | 0.00272
2006-03-23 |  |  |  |  | 0.001347
2006-03-24 |  |  |  |  | 0.000672
2006-03-25 |  |  |  |  | 0.000338
2006-03-26 |  |  |  |  | 0.34518
2006-03-27 |  |  |  |  | 0.80652
2006-03-28 |  |  |  |  | 0.2145
2006-03-29 |  |  |  |  | 0.17122
2006-03-30 |  |  |  |  | 0.67316
2006-03-31 |  |  |  |  | 0.92988
2006-04-01 |  |  |  |  | 0.7272
2006-04-02 |  |  |  |  | 0.48202
2006-04-03 |  |  |  |  | 0.14728
2006-04-04 |  |  |  |  | 0.055933
2006-04-05 |  |  |  |  | 0.027314
2006-04-06 |  |  |  |  | 0.013478
2006-04-07 |  |  |  |  | 0.006687
2006-04-08 |  |  |  |  | 0.003361
2006-04-09 |  |  |  |  | 0.0017
2006-04-10 |  |  |  |  | 0.000865
2006-04-11 |  |  |  |  | 0.014302
2006-04-12 |  |  |  |  | 0.006989
2006-04-13 |  |  |  |  | 0.001617
2006-04-14 |  |  |  |  | 0.000738
2006-04-15 |  |  |  |  | 0.013209
2006-04-16 |  |  |  |  | 0.006435
2006-04-17 |  |  |  |  | 0.11043
2006-04-18 |  |  |  |  | 0.039718
2006-04-19 |  |  |  |  | 0.030054
2006-04-20 |  |  |  |  | 0.05551
2006-04-21 |  |  |  |  | 0.019228
2006-04-22 |  |  |  |  | 0.56782
2006-04-23 |  |  |  |  | 0.46265
2006-04-24 |  |  |  |  | 0.54346
2006-04-25 |  |  |  |  | 0.25375
2006-04-26 |  |  |  |  | 0.26254
2006-04-27 |  |  |  |  | 0.15804
2006-04-28 |  |  |  |  | 0.049883
2006-04-29 |  |  |  |  | 0.019779
2006-04-30 |  |  |  |  | 0.034512
2006-05-01 |  |  |  |  | 0.015443
2006-05-02 |  |  |  |  | 0.004817
2006-05-03 |  |  |  |  | 0.23031
2006-05-04 |  |  |  |  | 0.13959
2006-05-05 |  |  |  |  | 0.12223
2006-05-06 |  |  |  |  | 0.036975
2006-05-07 |  |  |  |  | 0.012946
2006-05-08 |  |  |  |  | 0.006243
2006-05-09 |  |  |  |  | 0.003081
2006-05-10 |  |  |  |  | 0.001533
2006-05-11 |  |  |  |  | 0.000768
2006-05-12 |  |  |  |  | 0.000388
2006-05-13 |  |  |  |  | 0.000197
2006-05-14 |  |  |  |  | 0.000101
2006-05-15 |  |  |  |  | 5.2e-05
2006-05-16 |  |  |  |  | 2.7e-05
2006-05-17 |  |  |  |  | 1.4e-05
2006-05-18 |  |  |  |  | 1.1691
2006-05-19 |  |  |  |  | 1.3729
2006-05-20 |  |  |  |  | 1.5833
2006-05-21 |  |  |  |  | 1.4327
2006-05-22 |  |  |  |  | 0.53832
2006-05-23 |  |  |  |  | 0.49455
2006-05-24 |  |  |  |  | 0.21933
2006-05-25 |  |  |  |  | 1.3144
2006-05-26 |  |  |  |  | 0.92454
2006-05-27 |  |  |  |  | 0.1812
2006-05-28 |  |  |  |  | 0.69286
2006-05-29 |  |  |  |  | 1.3877
2006-05-30 |  |  |  |  | 1.5481
2006-05-31 |  |  |  |  | 0.86787
2006-06-01 |  |  |  |  | 1.3072
2006-06-02 |  |  |  |  | 1.5484
2006-06-03 |  |  |  |  | 1.574
2006-06-04 |  |  |  |  | 1.6122
2006-06-05 |  |  |  |  | 1.5962
2006-06-06 |  |  |  |  | 1.5661
2006-06-07 |  |  |  |  | 1.4229
2006-06-08 |  |  |  |  | 2.1364
2006-06-09 |  |  |  |  | 2.8174
2006-06-10 |  |  |  |  | 2.2157
2006-06-11 |  |  |  |  | 1.5127
2006-06-12 |  |  |  |  | 1.6773
2006-06-13 |  |  |  |  | 3.4628
2006-06-14 |  |  |  |  | 7.1364
2006-06-15 |  |  |  |  | 5.2851
2006-06-16 |  |  |  |  | 1.3604
2006-06-17 |  |  |  |  | 1.163
2006-06-18 |  |  |  |  | 1.3071
2006-06-19 |  |  |  |  | 0.53475
2006-06-20 |  |  |  |  | 0.15897
2006-06-21 |  |  |  |  | 0.076605
2006-06-22 |  |  |  |  | 0.038307
2006-06-23 |  |  |  |  | 0.019221
2006-06-24 |  |  |  |  | 0.53883
2006-06-25 |  |  |  |  | 1.2641
2006-06-26 |  |  |  |  | 8.8729
2006-06-27 |  |  |  |  | 8.9507
2006-06-28 |  |  |  |  | 2.7852
2006-06-29 |  |  |  |  | 2.3845
2006-06-30 |  |  |  |  | 1.1999
2006-07-01 |  |  |  |  | 1.0583
2006-07-02 |  |  |  |  | 0.24428
2006-07-03 |  |  |  |  | 0.11326
2006-07-04 |  |  |  |  | 0.056796
2006-07-05 |  |  |  |  | 0.10199
2006-07-06 |  |  |  |  | 0.04253
2006-07-07 |  |  |  |  | 0.014005
2006-07-08 |  |  |  |  | 0.006911
2006-07-09 |  |  |  |  | 0.003479
2006-07-10 |  |  |  |  | 0.001763
2006-07-11 |  |  |  |  | 0.000899
2006-07-12 |  |  |  |  | 0.000461
2006-07-13 |  |  |  |  | 0.000238
2006-07-14 |  |  |  |  | 0.000123
2006-07-15 |  |  |  |  | 0.060096
2006-07-16 |  |  |  |  | 0.023317
2006-07-17 |  |  |  |  | 0.005379
2006-07-18 |  |  |  |  | 0.002559
2006-07-19 |  |  |  |  | 0.001238
2006-07-20 |  |  |  |  | 0.000603
2006-07-21 |  |  |  |  | 0.12718
2006-07-22 |  |  |  |  | 1.6827
2006-07-23 |  |  |  |  | 1.6705
2006-07-24 |  |  |  |  | 1.1124
2006-07-25 |  |  |  |  | 0.63499
2006-07-26 |  |  |  |  | 0.17005
2006-07-27 |  |  |  |  | 0.080104
2006-07-28 |  |  |  |  | 0.040128
2006-07-29 |  |  |  |  | 0.020282
2006-07-30 |  |  |  |  | 0.010209
2006-07-31 |  |  |  |  | 0.005224
2006-08-01 |  |  |  |  | 0.002689
2006-08-02 |  |  |  |  | 0.001391
2006-08-03 |  |  |  |  | 0.000723
2006-08-04 |  |  |  |  | 0.000377
2006-08-05 |  |  |  |  | 0.000197
2006-08-06 |  |  |  |  | 0.000103
2006-08-07 |  |  |  |  | 5.4e-05
2006-08-08 |  |  |  |  | 2.9e-05
2006-08-09 |  |  |  |  | 1.5e-05
2006-08-10 |  |  |  |  | 8e-06
2006-08-11 |  |  |  |  | 4e-06
2006-08-12 |  |  |  |  | 1e-06
2006-08-13 |  |  |  |  | 0
2006-08-14 |  |  |  |  | 0
2006-08-15 |  |  |  |  | 0
2006-08-16 |  |  |  |  | 0
2006-08-17 |  |  |  |  | 0
2006-08-18 |  |  |  |  | 0
2006-08-19 |  |  |  |  | 0
2006-08-20 |  |  |  |  | 0
2006-08-21 |  |  |  |  | 0
2006-08-22 |  |  |  |  | 0
2006-08-23 |  |  |  |  | 0
2006-08-24 |  |  |  |  | 0
2006-08-25 |  |  |  |  | 0
2006-08-26 |  |  |  |  | 0
2006-08-27 |  |  |  |  | 0
2006-08-28 |  |  |  |  | 0
2006-08-29 |  |  |  |  | 0
2006-08-30 |  |  |  |  | 0
2006-08-31 |  |  |  |  | 0
2006-09-01 |  |  |  |  | 0
2006-09-02 |  |  |  |  | 0
2006-09-03 |  |  |  |  | 0
2006-09-04 |  |  |  |  | 0
2006-09-05 |  |  |  |  | 0
2006-09-06 |  |  |  |  | 0
2006-09-07 |  |  |  |  | 0
2006-09-08 |  |  |  |  | 0
2006-09-09 |  |  |  |  | 0
2006-09-10 |  |  |  |  | 0
2006-09-11 |  |  |  |  | 0
2006-09-12 |  |  |  |  | 0
2006-09-13 |  |  |  |  | 0
2006-09-14 |  |  |  |  | 0
2006-09-15 |  |  |  |  | 0
2006-09-16 |  |  |  |  | 0
2006-09-17 |  |  |  |  | 0.23971
2006-09-18 |  |  |  |  | 0.52978
2006-09-19 |  |  |  |  | 1.0626
2006-09-20 |  |  |  |  | 0.76951
2006-09-21 |  |  |  |  | 0.21615
2006-09-22 |  |  |  |  | 0.077305
2006-09-23 |  |  |  |  | 0.037549
2006-09-24 |  |  |  |  | 0.018466
2006-09-25 |  |  |  |  | 0.009134
2006-09-26 |  |  |  |  | 0.004576
2006-09-27 |  |  |  |  | 0.002308
2006-09-28 |  |  |  |  | 0.001172
2006-09-29 |  |  |  |  | 0.000598
2006-09-30 |  |  |  |  | 0.000307
2006-10-01 |  |  |  |  | 0.000158
2006-10-02 |  |  |  |  | 8.2e-05
2006-10-03 |  |  |  |  | 4.3e-05
2006-10-04 |  |  |  |  | 2.2e-05
2006-10-05 |  |  |  |  | 1.2e-05
2006-10-06 |  |  |  |  | 6e-06
2006-10-07 |  |  |  |  | 3e-06
2006-10-08 |  |  |  |  | 1e-06
2006-10-09 |  |  |  |  | 0
2006-10-10 |  |  |  |  | 0
2006-10-11 |  |  |  |  | 0
2006-10-12 |  |  |  |  | 0
2006-10-13 |  |  |  |  | 0
2006-10-14 |  |  |  |  | 0
2006-10-15 |  |  |  |  | 0
2006-10-16 |  |  |  |  | 0
2006-10-17 |  |  |  |  | 0
2006-10-18 |  |  |  |  | 0
2006-10-19 |  |  |  |  | 0
2006-10-20 |  |  |  |  | 0
2006-10-21 |  |  |  |  | 0
2006-10-22 |  |  |  |  | 0
2006-10-23 |  |  |  |  | 0
2006-10-24 |  |  |  |  | 0
2006-10-25 |  |  |  |  | 0
2006-10-26 |  |  |  |  | 0
2006-10-27 |  |  |  |  | 0
2006-10-28 |  |  |  |  | 0
2006-10-29 |  |  |  |  | 0
2006-10-30 |  |  |  |  | 0
2006-10-31 |  |  |  |  | 0
2006-11-01 |  |  |  |  | 0
2006-11-02 |  |  |  |  | 0
2006-11-03 |  |  |  |  | 0
2006-11-04 |  |  |  |  | 0
2006-11-05 |  |  |  |  | 0
2006-11-06 |  |  |  |  | 0
2006-11-07 |  |  |  |  | 0
2006-11-08 |  |  |  |  | 0
2006-11-09 |  |  |  |  | 0
2006-11-10 |  |  |  |  | 0
2006-11-11 |  |  |  |  | 0
2006-11-12 |  |  |  |  | 0
2006-11-13 |  |  |  |  | 0
2006-11-14 |  |  |  |  | 0
2006-11-15 |  |  |  |  | 0
2006-11-16 |  |  |  |  | 0
2006-11-17 |  |  |  |  | 0.068841
2006-11-18 |  |  |  |  | 0.026421
2006-11-19 |  |  |  |  | 0.088206
2006-11-20 |  |  |  |  | 0.46266
2006-11-21 |  |  |  |  | 0.57024
2006-11-22 |  |  |  |  | 0.35722
2006-11-23 |  |  |  |  | 0.4374
2006-11-24 |  |  |  |  | 0.24937
2006-11-25 |  |  |  |  | 0.075939
2006-11-26 |  |  |  |  | 0.029895
2006-11-27 |  |  |  |  | 0.014559
2006-11-28 |  |  |  |  | 0.007176
2006-11-29 |  |  |  |  | 0.003584
2006-11-30 |  |  |  |  | 0.001803
2006-12-01 |  |  |  |  | 0.000913
2006-12-02 |  |  |  |  | 0.000465
2006-12-03 |  |  |  |  | 0.000238
2006-12-04 |  |  |  |  | 0.000123
2006-12-05 |  |  |  |  | 6.3e-05
2006-12-06 |  |  |  |  | 3.3e-05
2006-12-07 |  |  |  |  | 1.7e-05
2006-12-08 |  |  |  |  | 9e-06
2006-12-09 |  |  |  |  | 5e-06
2006-12-10 |  |  |  |  | 2e-06
2006-12-11 |  |  |  |  | 0
2006-12-12 |  |  |  |  | 0
2006-12-13 |  |  |  |  | 0
2006-12-14 |  |  |  |  | 0
2006-12-15 |  |  |  |  | 0
2006-12-16 |  |  |  |  | 0
2006-12-17 |  |  |  |  | 0
2006-12-18 |  |  |  |  | 0
2006-12-19 |  |  |  |  | 0
2006-12-20 |  |  |  |  | 0
2006-12-21 |  |  |  |  | 0.033614
2006-12-22 |  |  |  |  | 0.013764
2006-12-23 |  |  |  |  | 0.003155
2006-12-24 |  |  |  |  | 0.024099
2006-12-25 |  |  |  |  | 0.010578
2006-12-26 |  |  |  |  | 0.002573
2006-12-27 |  |  |  |  | 0.23639
2006-12-28 |  |  |  |  | 0.25809
2006-12-29 |  |  |  |  | 1.2872
2006-12-30 |  |  |  |  | 0.84817
2006-12-31 |  |  |  |  | 0.97845
2007-01-01 |  |  |  |  | 1.5434
2007-01-02 |  |  |  |  | 1.426
2007-01-03 |  |  |  |  | 0.69686
2007-01-04 |  |  |  |  | 0.48793
2007-01-05 |  |  |  |  | 0.1601
2007-01-06 |  |  |  |  | 0.063457
2007-01-07 |  |  |  |  | 0.031229
2007-01-08 |  |  |  |  | 0.015509
2007-01-09 |  |  |  |  | 0.007744
2007-01-10 |  |  |  |  | 0.003914
2007-01-11 |  |  |  |  | 0.001991
2007-01-12 |  |  |  |  | 0.001019
2007-01-13 |  |  |  |  | 0.000524
2007-01-14 |  |  |  |  | 0.000271
2007-01-15 |  |  |  |  | 0.00014
2007-01-16 |  |  |  |  | 7.3e-05
2007-01-17 |  |  |  |  | 3.8e-05
2007-01-18 |  |  |  |  | 0.035835
2007-01-19 |  |  |  |  | 0.014553
2007-01-20 |  |  |  |  | 0.003344
2007-01-21 |  |  |  |  | 0.001571
2007-01-22 |  |  |  |  | 0.00075
2007-01-23 |  |  |  |  | 0.00036
2007-01-24 |  |  |  |  | 0.071218
2007-01-25 |  |  |  |  | 0.027291
2007-01-26 |  |  |  |  | 0.006322
2007-01-27 |  |  |  |  | 0.069667
2007-01-28 |  |  |  |  | 0.027104
2007-01-29 |  |  |  |  | 0.13973
2007-01-30 |  |  |  |  | 0.048508
2007-01-31 |  |  |  |  | 0.3698
2007-02-01 |  |  |  |  | 0.52847
2007-02-02 |  |  |  |  | 0.32662
2007-02-03 |  |  |  |  | 0.094638
2007-02-04 |  |  |  |  | 0.035243
2007-02-05 |  |  |  |  | 0.017071
2007-02-06 |  |  |  |  | 0.008383
2007-02-07 |  |  |  |  | 0.004172
2007-02-08 |  |  |  |  | 0.002091
2007-02-09 |  |  |  |  | 0.77454
2007-02-10 |  |  |  |  | 0.21676
2007-02-11 |  |  |  |  | 0.38288
2007-02-12 |  |  |  |  | 0.12395
2007-02-13 |  |  |  |  | 0.038652
2007-02-14 |  |  |  |  | 0.018607
2007-02-15 |  |  |  |  | 0.009117
2007-02-16 |  |  |  |  | 0.004525
2007-02-17 |  |  |  |  | 0.36401
2007-02-18 |  |  |  |  | 1.0654
2007-02-19 |  |  |  |  | 0.28328
2007-02-20 |  |  |  |  | 0.083349
2007-02-21 |  |  |  |  | 0.040013
2007-02-22 |  |  |  |  | 0.019592
2007-02-23 |  |  |  |  | 0.034517
2007-02-24 |  |  |  |  | 0.015467
2007-02-25 |  |  |  |  | 0.004839
2007-02-26 |  |  |  |  | 0.002347
2007-02-27 |  |  |  |  | 0.001151
2007-02-28 |  |  |  |  | 0.000569
2007-03-01 |  |  |  |  | 0.000283
2007-03-02 |  |  |  |  | 0.000142
2007-03-03 |  |  |  |  | 7.1e-05
2007-03-04 |  |  |  |  | 3.6e-05
2007-03-05 |  |  |  |  | 1.8e-05
2007-03-06 |  |  |  |  | 9e-06
2007-03-07 |  |  |  |  | 5e-06
2007-03-08 |  |  |  |  | 2e-06
2007-03-09 |  |  |  |  | 0
2007-03-10 |  |  |  |  | 1.0367
2007-03-11 |  |  |  |  | 0.50155
2007-03-12 |  |  |  |  | 0.31325
2007-03-13 |  |  |  |  | 0.1133
2007-03-14 |  |  |  |  | 0.040616
2007-03-15 |  |  |  |  | 0.019751
2007-03-16 |  |  |  |  | 0.009729
2007-03-17 |  |  |  |  | 0.004853
2007-03-18 |  |  |  |  | 0.082305
2007-03-19 |  |  |  |  | 0.03158
2007-03-20 |  |  |  |  | 0.017148
2007-03-21 |  |  |  |  | 0.008309
2007-03-22 |  |  |  |  | 0.31032
2007-03-23 |  |  |  |  | 0.093792
2007-03-24 |  |  |  |  | 0.024445
2007-03-25 |  |  |  |  | 0.011603
2007-03-26 |  |  |  |  | 0.005679
2007-03-27 |  |  |  |  | 0.002802
2007-03-28 |  |  |  |  | 0.001393
2007-03-29 |  |  |  |  | 0.000697
2007-03-30 |  |  |  |  | 0.051578
2007-03-31 |  |  |  |  | 0.020323
2007-04-01 |  |  |  |  | 0.004717
2007-04-02 |  |  |  |  | 0.44085
2007-04-03 |  |  |  |  | 0.78702
2007-04-04 |  |  |  |  | 0.20975
2007-04-05 |  |  |  |  | 0.064302
2007-04-06 |  |  |  |  | 0.030926
2007-04-07 |  |  |  |  | 0.086183
2007-04-08 |  |  |  |  | 0.034692
2007-04-09 |  |  |  |  | 0.010006
2007-04-10 |  |  |  |  | 0.004868
2007-04-11 |  |  |  |  | 0.002401
2007-04-12 |  |  |  |  | 0.001193
2007-04-13 |  |  |  |  | 0.000597
2007-04-14 |  |  |  |  | 0.000301
2007-04-15 |  |  |  |  | 0.81709
2007-04-16 |  |  |  |  | 0.22781
2007-04-17 |  |  |  |  | 0.060995
2007-04-18 |  |  |  |  | 0.02913
2007-04-19 |  |  |  |  | 0.10961
2007-04-20 |  |  |  |  | 0.20016
2007-04-21 |  |  |  |  | 1.235
2007-04-22 |  |  |  |  | 0.99864
2007-04-23 |  |  |  |  | 1.1031
2007-04-24 |  |  |  |  | 1.4227
2007-04-25 |  |  |  |  | 0.48376
2007-04-26 |  |  |  |  | 1.1546
2007-04-27 |  |  |  |  | 1.6827
2007-04-28 |  |  |  |  | 1.6109
2007-04-29 |  |  |  |  | 1.0012
2007-04-30 |  |  |  |  | 0.28617
2007-05-01 |  |  |  |  | 0.18427
2007-05-02 |  |  |  |  | 0.075008
2007-05-03 |  |  |  |  | 0.12628
2007-05-04 |  |  |  |  | 0.91722
2007-05-05 |  |  |  |  | 1.3762
2007-05-06 |  |  |  |  | 2.1284
2007-05-07 |  |  |  |  | 2.4615
2007-05-08 |  |  |  |  | 1.7959
2007-05-09 |  |  |  |  | 1.2085
2007-05-10 |  |  |  |  | 1.0883
2007-05-11 |  |  |  |  | 0.27379
2007-05-12 |  |  |  |  | 0.11875
2007-05-13 |  |  |  |  | 0.059101
2007-05-14 |  |  |  |  | 0.029862
2007-05-15 |  |  |  |  | 0.404
2007-05-16 |  |  |  |  | 0.12183
2007-05-17 |  |  |  |  | 0.033819
2007-05-18 |  |  |  |  | 0.016232
2007-05-19 |  |  |  |  | 0.007967
2007-05-20 |  |  |  |  | 0.003962
2007-05-21 |  |  |  |  | 0.001985
2007-05-22 |  |  |  |  | 0.014861
2007-05-23 |  |  |  |  | 0.007269
2007-05-24 |  |  |  |  | 0.001759
2007-05-25 |  |  |  |  | 0.000811
2007-05-26 |  |  |  |  | 0.000377
2007-05-27 |  |  |  |  | 0.000176
2007-05-28 |  |  |  |  | 8.2e-05
2007-05-29 |  |  |  |  | 3.9e-05
2007-05-30 |  |  |  |  | 0.31654
2007-05-31 |  |  |  |  | 0.41458
2007-06-01 |  |  |  |  | 0.29463
2007-06-02 |  |  |  |  | 0.50398
2007-06-03 |  |  |  |  | 0.14266
2007-06-04 |  |  |  |  | 0.045442
2007-06-05 |  |  |  |  | 0.021849
2007-06-06 |  |  |  |  | 0.010711
2007-06-07 |  |  |  |  | 0.20091
2007-06-08 |  |  |  |  | 8.5248
2007-06-09 |  |  |  |  | 12.4007
2007-06-10 |  |  |  |  | 5.0072
2007-06-11 |  |  |  |  | 1.6331
2007-06-12 |  |  |  |  | 2.5758
2007-06-13 |  |  |  |  | 2.8018
2007-06-14 |  |  |  |  | 3.9575
2007-06-15 |  |  |  |  | 3.4032
2007-06-16 |  |  |  |  | 1.293
2007-06-17 |  |  |  |  | 1.2074
2007-06-18 |  |  |  |  | 0.9649
2007-06-19 |  |  |  |  | 0.23968
2007-06-20 |  |  |  |  | 0.10669
2007-06-21 |  |  |  |  | 0.053335
2007-06-22 |  |  |  |  | 0.026936
2007-06-23 |  |  |  |  | 0.48843
2007-06-24 |  |  |  |  | 0.51316
2007-06-25 |  |  |  |  | 0.1386
2007-06-26 |  |  |  |  | 1.29
2007-06-27 |  |  |  |  | 10.1228
2007-06-28 |  |  |  |  | 11.0272
2007-06-29 |  |  |  |  | 2.3304
2007-06-30 |  |  |  |  | 1.1086
2007-07-01 |  |  |  |  | 0.52981
2007-07-02 |  |  |  |  | 0.22916
2007-07-03 |  |  |  |  | 0.28286
2007-07-04 |  |  |  |  | 0.094881
2007-07-05 |  |  |  |  | 0.035867
2007-07-06 |  |  |  |  | 0.017719
2007-07-07 |  |  |  |  | 0.008866
2007-07-08 |  |  |  |  | 0.004491
2007-07-09 |  |  |  |  | 0.53591
2007-07-10 |  |  |  |  | 0.1538
2007-07-11 |  |  |  |  | 0.04098
2007-07-12 |  |  |  |  | 0.36316
2007-07-13 |  |  |  |  | 1.2313
2007-07-14 |  |  |  |  | 0.69133
2007-07-15 |  |  |  |  | 0.17454
2007-07-16 |  |  |  |  | 0.071284
2007-07-17 |  |  |  |  | 0.29707
2007-07-18 |  |  |  |  | 0.097479
2007-07-19 |  |  |  |  | 0.029052
2007-07-20 |  |  |  |  | 0.15451
2007-07-21 |  |  |  |  | 0.37924
2007-07-22 |  |  |  |  | 0.10226
2007-07-23 |  |  |  |  | 0.48658
2007-07-24 |  |  |  |  | 0.75332
2007-07-25 |  |  |  |  | 0.79923
2007-07-26 |  |  |  |  | 0.22326
2007-07-27 |  |  |  |  | 0.15528
2007-07-28 |  |  |  |  | 0.065422
2007-07-29 |  |  |  |  | 0.54372
2007-07-30 |  |  |  |  | 0.15862
2007-07-31 |  |  |  |  | 0.045045
2007-08-01 |  |  |  |  | 0.20711
2007-08-02 |  |  |  |  | 0.35874
2007-08-03 |  |  |  |  | 0.46702
2007-08-04 |  |  |  |  | 0.27405
2007-08-05 |  |  |  |  | 0.080761
2007-08-06 |  |  |  |  | 0.039729
2007-08-07 |  |  |  |  | 0.019336
2007-08-08 |  |  |  |  | 0.48317
2007-08-09 |  |  |  |  | 0.58261
2007-08-10 |  |  |  |  | 0.21905
2007-08-11 |  |  |  |  | 0.067486
2007-08-12 |  |  |  |  | 0.029006
2007-08-13 |  |  |  |  | 0.014154
2007-08-14 |  |  |  |  | 0.00697
2007-08-15 |  |  |  |  | 0.95355
2007-08-16 |  |  |  |  | 1.6871
2007-08-17 |  |  |  |  | 1.5488
2007-08-18 |  |  |  |  | 0.88413
2007-08-19 |  |  |  |  | 0.36575
2007-08-20 |  |  |  |  | 0.14819
2007-08-21 |  |  |  |  | 0.075146
2007-08-22 |  |  |  |  | 0.17309
2007-08-23 |  |  |  |  | 0.058976
2007-08-24 |  |  |  |  | 0.019028
2007-08-25 |  |  |  |  | 0.009282
2007-08-26 |  |  |  |  | 0.8234
2007-08-27 |  |  |  |  | 0.55436
2007-08-28 |  |  |  |  | 0.14903
2007-08-29 |  |  |  |  | 0.13562
2007-08-30 |  |  |  |  | 1.7133
2007-08-31 |  |  |  |  | 1.8538
2007-09-01 |  |  |  |  | 1.3675
2007-09-02 |  |  |  |  | 1.3274
2007-09-03 |  |  |  |  | 1.4121
2007-09-04 |  |  |  |  | 1.2148
2007-09-05 |  |  |  |  | 0.52806
2007-09-06 |  |  |  |  | 0.80595
2007-09-07 |  |  |  |  | 0.25906
2007-09-08 |  |  |  |  | 0.087362
2007-09-09 |  |  |  |  | 0.042876
2007-09-10 |  |  |  |  | 0.021333
2007-09-11 |  |  |  |  | 0.010673
2007-09-12 |  |  |  |  | 0.005404
2007-09-13 |  |  |  |  | 0.002754
2007-09-14 |  |  |  |  | 0.39028
2007-09-15 |  |  |  |  | 0.11486
2007-09-16 |  |  |  |  | 0.030077
2007-09-17 |  |  |  |  | 0.34898
2007-09-18 |  |  |  |  | 0.98269
2007-09-19 |  |  |  |  | 6.0119
2007-09-20 |  |  |  |  | 6.7391
2007-09-21 |  |  |  |  | 1.9662
2007-09-22 |  |  |  |  | 1.0937
2007-09-23 |  |  |  |  | 0.44124
2007-09-24 |  |  |  |  | 0.1455
2007-09-25 |  |  |  |  | 0.070441
2007-09-26 |  |  |  |  | 0.035442
2007-09-27 |  |  |  |  | 0.017886
2007-09-28 |  |  |  |  | 0.009075
2007-09-29 |  |  |  |  | 0.004659
2007-09-30 |  |  |  |  | 0.002404
2007-10-01 |  |  |  |  | 0.001247
2007-10-02 |  |  |  |  | 0.000649
2007-10-03 |  |  |  |  | 0.000339
2007-10-04 |  |  |  |  | 0.000178
2007-10-05 |  |  |  |  | 9.3e-05
2007-10-06 |  |  |  |  | 4.9e-05
2007-10-07 |  |  |  |  | 2.6e-05
2007-10-08 |  |  |  |  | 1.4e-05
2007-10-09 |  |  |  |  | 7e-06
2007-10-10 |  |  |  |  | 4e-06
2007-10-11 |  |  |  |  | 1e-06
2007-10-12 |  |  |  |  | 0
2007-10-13 |  |  |  |  | 0
2007-10-14 |  |  |  |  | 0
2007-10-15 |  |  |  |  | 0
2007-10-16 |  |  |  |  | 0
2007-10-17 |  |  |  |  | 0
2007-10-18 |  |  |  |  | 0
2007-10-19 |  |  |  |  | 1.6612
2007-10-20 |  |  |  |  | 1.7099
2007-10-21 |  |  |  |  | 1.1761
2007-10-22 |  |  |  |  | 1.0056
2007-10-23 |  |  |  |  | 0.22559
2007-10-24 |  |  |  |  | 0.10416
2007-10-25 |  |  |  |  | 0.66249
2007-10-26 |  |  |  |  | 0.98415
2007-10-27 |  |  |  |  | 0.74715
2007-10-28 |  |  |  |  | 0.21384
2007-10-29 |  |  |  |  | 0.07661
2007-10-30 |  |  |  |  | 1.4054
2007-10-31 |  |  |  |  | 1.3658
2007-11-01 |  |  |  |  | 0.35689
2007-11-02 |  |  |  |  | 0.15736
2007-11-03 |  |  |  |  | 0.2815
2007-11-04 |  |  |  |  | 0.093345
2007-11-05 |  |  |  |  | 0.032156
2007-11-06 |  |  |  |  | 0.062558
2007-11-07 |  |  |  |  | 0.026425
2007-11-08 |  |  |  |  | 0.008195
2007-11-09 |  |  |  |  | 0.004009
2007-11-10 |  |  |  |  | 0.001986
2007-11-11 |  |  |  |  | 0.000991
2007-11-12 |  |  |  |  | 0.000498
2007-11-13 |  |  |  |  | 0.66962
2007-11-14 |  |  |  |  | 0.18877
2007-11-15 |  |  |  |  | 0.050306
2007-11-16 |  |  |  |  | 0.023927
2007-11-17 |  |  |  |  | 0.011675
2007-11-18 |  |  |  |  | 0.005764
2007-11-19 |  |  |  |  | 0.0365
2007-11-20 |  |  |  |  | 0.015203
2007-11-21 |  |  |  |  | 0.003881
2007-11-22 |  |  |  |  | 0.33646
2007-11-23 |  |  |  |  | 0.7322
2007-11-24 |  |  |  |  | 0.69948
2007-11-25 |  |  |  |  | 0.19349
2007-11-26 |  |  |  |  | 0.19451
2007-11-27 |  |  |  |  | 0.074377
2007-11-28 |  |  |  |  | 0.02606
2007-11-29 |  |  |  |  | 0.1081
2007-11-30 |  |  |  |  | 0.041744
2007-12-01 |  |  |  |  | 0.011387
2007-12-02 |  |  |  |  | 0.005524
2007-12-03 |  |  |  |  | 0.002721
2007-12-04 |  |  |  |  | 0.00135
2007-12-05 |  |  |  |  | 0.000675
2007-12-06 |  |  |  |  | 0.00034
2007-12-07 |  |  |  |  | 0.033787
2007-12-08 |  |  |  |  | 0.084695
2007-12-09 |  |  |  |  | 0.02725
2007-12-10 |  |  |  |  | 0.20172
2007-12-11 |  |  |  |  | 0.062714
2007-12-12 |  |  |  |  | 0.041708
2007-12-13 |  |  |  |  | 0.018784
2007-12-14 |  |  |  |  | 0.006347
2007-12-15 |  |  |  |  | 0.16153
2007-12-16 |  |  |  |  | 0.917
2007-12-17 |  |  |  |  | 0.24364
2007-12-18 |  |  |  |  | 0.083287
2007-12-19 |  |  |  |  | 0.13936
2007-12-20 |  |  |  |  | 0.14051
2007-12-21 |  |  |  |  | 0.62831
2007-12-22 |  |  |  |  | 0.71687
2007-12-23 |  |  |  |  | 1.13
2007-12-24 |  |  |  |  | 1.4289
2007-12-25 |  |  |  |  | 0.70965
2007-12-26 |  |  |  |  | 0.19514
2007-12-27 |  |  |  |  | 1.2938
2007-12-28 |  |  |  |  | 1.0528
2007-12-29 |  |  |  |  | 0.2045
2007-12-30 |  |  |  |  | 0.090538
2007-12-31 |  |  |  |  | 0.2663
2008-01-01 |  |  |  |  | 0.091632
2008-01-02 |  |  |  |  | 0.028689
2008-01-03 |  |  |  |  | 0.014006
2008-01-04 |  |  |  |  | 0.006926
2008-01-05 |  |  |  |  | 0.003469
2008-01-06 |  |  |  |  | 0.001749
2008-01-07 |  |  |  |  | 0.000888
2008-01-08 |  |  |  |  | 0.000453
2008-01-09 |  |  |  |  | 0.000233
2008-01-10 |  |  |  |  | 0.00012
2008-01-11 |  |  |  |  | 6.2e-05
2008-01-12 |  |  |  |  | 3.2e-05
2008-01-13 |  |  |  |  | 1.7e-05
2008-01-14 |  |  |  |  | 9e-06
2008-01-15 |  |  |  |  | 5e-06
2008-01-16 |  |  |  |  | 2e-06
2008-01-17 |  |  |  |  | 0
2008-01-18 |  |  |  |  | 0
2008-01-19 |  |  |  |  | 0
2008-01-20 |  |  |  |  | 0
2008-01-21 |  |  |  |  | 0
2008-01-22 |  |  |  |  | 0
2008-01-23 |  |  |  |  | 0
2008-01-24 |  |  |  |  | 0
2008-01-25 |  |  |  |  | 0
2008-01-26 |  |  |  |  | 0
2008-01-27 |  |  |  |  | 0
2008-01-28 |  |  |  |  | 0
2008-01-29 |  |  |  |  | 0
2008-01-30 |  |  |  |  | 0
2008-01-31 |  |  |  |  | 0
2008-02-01 |  |  |  |  | 0
2008-02-02 |  |  |  |  | 0
2008-02-03 |  |  |  |  | 0
2008-02-04 |  |  |  |  | 0
2008-02-05 |  |  |  |  | 0
2008-02-06 |  |  |  |  | 0
2008-02-07 |  |  |  |  | 0
2008-02-08 |  |  |  |  | 0
2008-02-09 |  |  |  |  | 0
2008-02-10 |  |  |  |  | 0
2008-02-11 |  |  |  |  | 0
2008-02-12 |  |  |  |  | 0
2008-02-13 |  |  |  |  | 0
2008-02-14 |  |  |  |  | 0
2008-02-15 |  |  |  |  | 0
2008-02-16 |  |  |  |  | 0
2008-02-17 |  |  |  |  | 0
2008-02-18 |  |  |  |  | 0
2008-02-19 |  |  |  |  | 0
2008-02-20 |  |  |  |  | 0
2008-02-21 |  |  |  |  | 0
2008-02-22 |  |  |  |  | 0
2008-02-23 |  |  |  |  | 0
2008-02-24 |  |  |  |  | 0
2008-02-25 |  |  |  |  | 0
2008-02-26 |  |  |  |  | 0
2008-02-27 |  |  |  |  | 0
2008-02-28 |  |  |  |  | 0
2008-02-29 |  |  |  |  | 0
2008-03-01 |  |  |  |  | 0
2008-03-02 |  |  |  |  | 0
2008-03-03 |  |  |  |  | 0
2008-03-04 |  |  |  |  | 0
2008-03-05 |  |  |  |  | 0
2008-03-06 |  |  |  |  | 0
2008-03-07 |  |  |  |  | 0
2008-03-08 |  |  |  |  | 0
2008-03-09 |  |  |  |  | 0
2008-03-10 |  |  |  |  | 0
2008-03-11 |  |  |  |  | 0
2008-03-12 |  |  |  |  | 0
2008-03-13 |  |  |  |  | 0
2008-03-14 |  |  |  |  | 0
2008-03-15 |  |  |  |  | 0
2008-03-16 |  |  |  |  | 0
2008-03-17 |  |  |  |  | 0
2008-03-18 |  |  |  |  | 0
2008-03-19 |  |  |  |  | 0
2008-03-20 |  |  |  |  | 0
2008-03-21 |  |  |  |  | 0
2008-03-22 |  |  |  |  | 0
2008-03-23 |  |  |  |  | 0
2008-03-24 |  |  |  |  | 0
2008-03-25 |  |  |  |  | 0
2008-03-26 |  |  |  |  | 0
2008-03-27 |  |  |  |  | 0
2008-03-28 |  |  |  |  | 0
2008-03-29 |  |  |  |  | 0
2008-03-30 |  |  |  |  | 0
2008-03-31 |  |  |  |  | 0
2008-04-01 |  |  |  |  | 0.035815
2008-04-02 |  |  |  |  | 0.014542
2008-04-03 |  |  |  |  | 0.003338
2008-04-04 |  |  |  |  | 0.001569
2008-04-05 |  |  |  |  | 0.050875
2008-04-06 |  |  |  |  | 0.020112
2008-04-07 |  |  |  |  | 0.004708
2008-04-08 |  |  |  |  | 0.002233
2008-04-09 |  |  |  |  | 0.001076
2008-04-10 |  |  |  |  | 0.000523
2008-04-11 |  |  |  |  | 0.000256
2008-04-12 |  |  |  |  | 0.018403
2008-04-13 |  |  |  |  | 0.00838
2008-04-14 |  |  |  |  | 0.11087
2008-04-15 |  |  |  |  | 0.11642
2008-04-16 |  |  |  |  | 0.12031
2008-04-17 |  |  |  |  | 0.034618
2008-04-18 |  |  |  |  | 0.0114
2008-04-19 |  |  |  |  | 0.005523
2008-04-20 |  |  |  |  | 0.002719
2008-04-21 |  |  |  |  | 0.001349
2008-04-22 |  |  |  |  | 0.000674
2008-04-23 |  |  |  |  | 0.00034
2008-04-24 |  |  |  |  | 0.000172
2008-04-25 |  |  |  |  | 8.8e-05
2008-04-26 |  |  |  |  | 4.5e-05
2008-04-27 |  |  |  |  | 2.3e-05
2008-04-28 |  |  |  |  | 1.2e-05
2008-04-29 |  |  |  |  | 6e-06
2008-04-30 |  |  |  |  | 0.10896
2008-05-01 |  |  |  |  | 0.039056
2008-05-02 |  |  |  |  | 0.045146
2008-05-03 |  |  |  |  | 0.13951
2008-05-04 |  |  |  |  | 0.58244
2008-05-05 |  |  |  |  | 0.15667
2008-05-06 |  |  |  |  | 0.045269
2008-05-07 |  |  |  |  | 0.021605
2008-05-08 |  |  |  |  | 0.010555
2008-05-09 |  |  |  |  | 0.005226
2008-05-10 |  |  |  |  | 0.002607
2008-05-11 |  |  |  |  | 0.00131
2008-05-12 |  |  |  |  | 0.49355
2008-05-13 |  |  |  |  | 0.34436
2008-05-14 |  |  |  |  | 0.091982
2008-05-15 |  |  |  |  | 0.082894
2008-05-16 |  |  |  |  | 0.41001
2008-05-17 |  |  |  |  | 0.11427
2008-05-18 |  |  |  |  | 0.033636
2008-05-19 |  |  |  |  | 0.016095
2008-05-20 |  |  |  |  | 0.048134
2008-05-21 |  |  |  |  | 0.02014
2008-05-22 |  |  |  |  | 0.005658
2008-05-23 |  |  |  |  | 0.002729
2008-05-24 |  |  |  |  | 0.001334
2008-05-25 |  |  |  |  | 0.000657
2008-05-26 |  |  |  |  | 0.000326
2008-05-27 |  |  |  |  | 0.000163
2008-05-28 |  |  |  |  | 8.2e-05
2008-05-29 |  |  |  |  | 4.1e-05
2008-05-30 |  |  |  |  | 2.1e-05
2008-05-31 |  |  |  |  | 1.1e-05
2008-06-01 |  |  |  |  | 0.42957
2008-06-02 |  |  |  |  | 1.0686
2008-06-03 |  |  |  |  | 1.1228
2008-06-04 |  |  |  |  | 0.53697
2008-06-05 |  |  |  |  | 0.49649
2008-06-06 |  |  |  |  | 0.38013
2008-06-07 |  |  |  |  | 1.47
2008-06-08 |  |  |  |  | 1.8914
2008-06-09 |  |  |  |  | 1.4195
2008-06-10 |  |  |  |  | 1.442
2008-06-11 |  |  |  |  | 1.4465
2008-06-12 |  |  |  |  | 1.3247
2008-06-13 |  |  |  |  | 1.5236
2008-06-14 |  |  |  |  | 1.431
2008-06-15 |  |  |  |  | 0.55014
2008-06-16 |  |  |  |  | 0.16928
2008-06-17 |  |  |  |  | 0.081382
2008-06-18 |  |  |  |  | 0.040621
2008-06-19 |  |  |  |  | 0.020349
2008-06-20 |  |  |  |  | 0.010248
2008-06-21 |  |  |  |  | 0.63841
2008-06-22 |  |  |  |  | 1.2851
2008-06-23 |  |  |  |  | 1.3643
2008-06-24 |  |  |  |  | 1.5044
2008-06-25 |  |  |  |  | 1.7136
2008-06-26 |  |  |  |  | 1.2899
2008-06-27 |  |  |  |  | 0.26877
2008-06-28 |  |  |  |  | 0.12326
2008-06-29 |  |  |  |  | 0.48591
2008-06-30 |  |  |  |  | 0.84884
2008-07-01 |  |  |  |  | 3.0266
2008-07-02 |  |  |  |  | 2.7988
2008-07-03 |  |  |  |  | 2.9825
2008-07-04 |  |  |  |  | 2.9318
2008-07-05 |  |  |  |  | 1.5777
2008-07-06 |  |  |  |  | 1.746
2008-07-07 |  |  |  |  | 2.7547
2008-07-08 |  |  |  |  | 2.7121
2008-07-09 |  |  |  |  | 1.5272
2008-07-10 |  |  |  |  | 1.2369
2008-07-11 |  |  |  |  | 1.283
2008-07-12 |  |  |  |  | 1.4406
2008-07-13 |  |  |  |  | 1.4497
2008-07-14 |  |  |  |  | 0.95934
2008-07-15 |  |  |  |  | 0.25038
2008-07-16 |  |  |  |  | 0.7632
2008-07-17 |  |  |  |  | 1.2247
2008-07-18 |  |  |  |  | 1.6736
2008-07-19 |  |  |  |  | 1.6871
2008-07-20 |  |  |  |  | 1.2412
2008-07-21 |  |  |  |  | 1.2074
2008-07-22 |  |  |  |  | 0.912
2008-07-23 |  |  |  |  | 1.5243
2008-07-24 |  |  |  |  | 1.6179
2008-07-25 |  |  |  |  | 1.8689
2008-07-26 |  |  |  |  | 1.5355
2008-07-27 |  |  |  |  | 1.1401
2008-07-28 |  |  |  |  | 0.78206
2008-07-29 |  |  |  |  | 0.55276
2008-07-30 |  |  |  |  | 0.18089
2008-07-31 |  |  |  |  | 0.45864
2008-08-01 |  |  |  |  | 1.3065
2008-08-02 |  |  |  |  | 1.7665
2008-08-03 |  |  |  |  | 1.6679
2008-08-04 |  |  |  |  | 2.2137
2008-08-05 |  |  |  |  | 2.5985
2008-08-06 |  |  |  |  | 1.8975
2008-08-07 |  |  |  |  | 1.3366
2008-08-08 |  |  |  |  | 2.1538
2008-08-09 |  |  |  |  | 2.9801
2008-08-10 |  |  |  |  | 3.5111
2008-08-11 |  |  |  |  | 3.1765
2008-08-12 |  |  |  |  | 2.4398
2008-08-13 |  |  |  |  | 2.4254
2008-08-14 |  |  |  |  | 7.8625
2008-08-15 |  |  |  |  | 8.792
2008-08-16 |  |  |  |  | 3.2079
2008-08-17 |  |  |  |  | 1.7334
2008-08-18 |  |  |  |  | 1.4323
2008-08-19 |  |  |  |  | 1.3966
2008-08-20 |  |  |  |  | 1.482
2008-08-21 |  |  |  |  | 1.5738
2008-08-22 |  |  |  |  | 2.331
2008-08-23 |  |  |  |  | 3.0176
2008-08-24 |  |  |  |  | 2.252
2008-08-25 |  |  |  |  | 1.8249
2008-08-26 |  |  |  |  | 2.7829
2008-08-27 |  |  |  |  | 2.3167
2008-08-28 |  |  |  |  | 1.26
2008-08-29 |  |  |  |  | 1.2183
2008-08-30 |  |  |  |  | 1.2606
2008-08-31 |  |  |  |  | 1.1557
2008-09-01 |  |  |  |  | 0.33748
2008-09-02 |  |  |  |  | 0.71795
2008-09-03 |  |  |  |  | 1.0048
2008-09-04 |  |  |  |  | 1.517
2008-09-05 |  |  |  |  | 1.8582
2008-09-06 |  |  |  |  | 1.4438
2008-09-07 |  |  |  |  | 0.79381
2008-09-08 |  |  |  |  | 0.21535
2008-09-09 |  |  |  |  | 1.7586
2008-09-10 |  |  |  |  | 1.8578
2008-09-11 |  |  |  |  | 1.1959
2008-09-12 |  |  |  |  | 0.96315
2008-09-13 |  |  |  |  | 0.76708
2008-09-14 |  |  |  |  | 0.25919
2008-09-15 |  |  |  |  | 0.093455
2008-09-16 |  |  |  |  | 0.046138
2008-09-17 |  |  |  |  | 1.2117
2008-09-18 |  |  |  |  | 0.94448
2008-09-19 |  |  |  |  | 0.17195
2008-09-20 |  |  |  |  | 0.077517
2008-09-21 |  |  |  |  | 0.038279
2008-09-22 |  |  |  |  | 0.018998
2008-09-23 |  |  |  |  | 0.57934
2008-09-24 |  |  |  |  | 0.3467
2008-09-25 |  |  |  |  | 0.23808
2008-09-26 |  |  |  |  | 0.07384
2008-09-27 |  |  |  |  | 0.027608
2008-09-28 |  |  |  |  | 0.013402
2008-09-29 |  |  |  |  | 0.006595
2008-09-30 |  |  |  |  | 0.003289
2008-10-01 |  |  |  |  | 0.001652
2008-10-02 |  |  |  |  | 0.000835
2008-10-03 |  |  |  |  | 0.000425
2008-10-04 |  |  |  |  | 0.000218
2008-10-05 |  |  |  |  | 0.000112
2008-10-06 |  |  |  |  | 5.8e-05
2008-10-07 |  |  |  |  | 3e-05
2008-10-08 |  |  |  |  | 0.14042
2008-10-09 |  |  |  |  | 0.047436
2008-10-10 |  |  |  |  | 0.049646
2008-10-11 |  |  |  |  | 0.020969
2008-10-12 |  |  |  |  | 0.006216
2008-10-13 |  |  |  |  | 0.002983
2008-10-14 |  |  |  |  | 0.00145
2008-10-15 |  |  |  |  | 0.00071
2008-10-16 |  |  |  |  | 0.00035
2008-10-17 |  |  |  |  | 0.000174
2008-10-18 |  |  |  |  | 8.7e-05
2008-10-19 |  |  |  |  | 4.4e-05
2008-10-20 |  |  |  |  | 2.2e-05
2008-10-21 |  |  |  |  | 0.062245
2008-10-22 |  |  |  |  | 0.024073
2008-10-23 |  |  |  |  | 0.005548
2008-10-24 |  |  |  |  | 0.00264
2008-10-25 |  |  |  |  | 0.001278
2008-10-26 |  |  |  |  | 0.000623
2008-10-27 |  |  |  |  | 0.000306
2008-10-28 |  |  |  |  | 0.000152
2008-10-29 |  |  |  |  | 0.040293
2008-10-30 |  |  |  |  | 0.016137
2008-10-31 |  |  |  |  | 0.003725
2008-11-01 |  |  |  |  | 0.001757
2008-11-02 |  |  |  |  | 0.000842
2008-11-03 |  |  |  |  | 0.000406
2008-11-04 |  |  |  |  | 0.000197
2008-11-05 |  |  |  |  | 9.6e-05
2008-11-06 |  |  |  |  | 4.8e-05
2008-11-07 |  |  |  |  | 2.4e-05
2008-11-08 |  |  |  |  | 1.2e-05
2008-11-09 |  |  |  |  | 6e-06
2008-11-10 |  |  |  |  | 3e-06
2008-11-11 |  |  |  |  | 2e-06
2008-11-12 |  |  |  |  | 0
2008-11-13 |  |  |  |  | 0
2008-11-14 |  |  |  |  | 0
2008-11-15 |  |  |  |  | 0
2008-11-16 |  |  |  |  | 0
2008-11-17 |  |  |  |  | 0
2008-11-18 |  |  |  |  | 0
2008-11-19 |  |  |  |  | 0
2008-11-20 |  |  |  |  | 0
2008-11-21 |  |  |  |  | 0
2008-11-22 |  |  |  |  | 0
2008-11-23 |  |  |  |  | 0
2008-11-24 |  |  |  |  | 0
2008-11-25 |  |  |  |  | 0
2008-11-26 |  |  |  |  | 0.051224
2008-11-27 |  |  |  |  | 0.020144
2008-11-28 |  |  |  |  | 0.004626
2008-11-29 |  |  |  |  | 0.002193
2008-11-30 |  |  |  |  | 0.001057
2008-12-01 |  |  |  |  | 0.50697
2008-12-02 |  |  |  |  | 0.42455
2008-12-03 |  |  |  |  | 0.11339
2008-12-04 |  |  |  |  | 0.038829
2008-12-05 |  |  |  |  | 0.018699
2008-12-06 |  |  |  |  | 0.16767
2008-12-07 |  |  |  |  | 0.056762
2008-12-08 |  |  |  |  | 0.015237
2008-12-09 |  |  |  |  | 0.007281
2008-12-10 |  |  |  |  | 0.003577
2008-12-11 |  |  |  |  | 0.001771
2008-12-12 |  |  |  |  | 0.032302
2008-12-13 |  |  |  |  | 0.063005
2008-12-14 |  |  |  |  | 0.020903
2008-12-15 |  |  |  |  | 0.005642
2008-12-16 |  |  |  |  | 0.002725
2008-12-17 |  |  |  |  | 0.001337
2008-12-18 |  |  |  |  | 0.000658
2008-12-19 |  |  |  |  | 0.000329
2008-12-20 |  |  |  |  | 0.000165
2008-12-21 |  |  |  |  | 8.3e-05
2008-12-22 |  |  |  |  | 4.2e-05
2008-12-23 |  |  |  |  | 2.2e-05
2008-12-24 |  |  |  |  | 1.1e-05
2008-12-25 |  |  |  |  | 6e-06
2008-12-26 |  |  |  |  | 0.33461
2008-12-27 |  |  |  |  | 0.46906
2008-12-28 |  |  |  |  | 0.1249
2008-12-29 |  |  |  |  | 0.039388
2008-12-30 |  |  |  |  | 0.018881
2008-12-31 |  |  |  |  | 0.009231
2009-01-01 |  |  |  |  | 0.70112
2009-01-02 |  |  |  |  | 0.29901
2009-01-03 |  |  |  |  | 0.080564
2009-01-04 |  |  |  |  | 0.032934
2009-01-05 |  |  |  |  | 0.016003
2009-01-06 |  |  |  |  | 0.007857
2009-01-07 |  |  |  |  | 0.28882
2009-01-08 |  |  |  |  | 0.68392
2009-01-09 |  |  |  |  | 0.53784
2009-01-10 |  |  |  |  | 0.54626
2009-01-11 |  |  |  |  | 0.15832
2009-01-12 |  |  |  |  | 0.21491
2009-01-13 |  |  |  |  | 0.27518
2009-01-14 |  |  |  |  | 1.0277
2009-01-15 |  |  |  |  | 0.7591
2009-01-16 |  |  |  |  | 0.21034
2009-01-17 |  |  |  |  | 0.074588
2009-01-18 |  |  |  |  | 0.03622
2009-01-19 |  |  |  |  | 0.18533
2009-01-20 |  |  |  |  | 1.2738
2009-01-21 |  |  |  |  | 0.86897
2009-01-22 |  |  |  |  | 0.21992
2009-01-23 |  |  |  |  | 0.088961
2009-01-24 |  |  |  |  | 0.04113
2009-01-25 |  |  |  |  | 0.020295
2009-01-26 |  |  |  |  | 0.16862
2009-01-27 |  |  |  |  | 0.50428
2009-01-28 |  |  |  |  | 0.13517
2009-01-29 |  |  |  |  | 0.040184
2009-01-30 |  |  |  |  | 0.090258
2009-01-31 |  |  |  |  | 0.64825
2009-02-01 |  |  |  |  | 1.0786
2009-02-02 |  |  |  |  | 0.43461
2009-02-03 |  |  |  |  | 0.62474
2009-02-04 |  |  |  |  | 0.45632
2009-02-05 |  |  |  |  | 0.45471
2009-02-06 |  |  |  |  | 0.59103
2009-02-07 |  |  |  |  | 0.68338
2009-02-08 |  |  |  |  | 0.27905
2009-02-09 |  |  |  |  | 0.17781
2009-02-10 |  |  |  |  | 0.061995
2009-02-11 |  |  |  |  | 0.12943
2009-02-12 |  |  |  |  | 0.59588
2009-02-13 |  |  |  |  | 1.4293
2009-02-14 |  |  |  |  | 1.1427
2009-02-15 |  |  |  |  | 0.83279
2009-02-16 |  |  |  |  | 0.45813
2009-02-17 |  |  |  |  | 1.0988
2009-02-18 |  |  |  |  | 0.31316
2009-02-19 |  |  |  |  | 0.09878
2009-02-20 |  |  |  |  | 0.047832
2009-02-21 |  |  |  |  | 0.023588
2009-02-22 |  |  |  |  | 0.21082
2009-02-23 |  |  |  |  | 0.27184
2009-02-24 |  |  |  |  | 0.26686
2009-02-25 |  |  |  |  | 0.63094
2009-02-26 |  |  |  |  | 0.97711
2009-02-27 |  |  |  |  | 0.40163
2009-02-28 |  |  |  |  | 0.50345
2009-03-01 |  |  |  |  | 0.68498
2009-03-02 |  |  |  |  | 1.2468
2009-03-03 |  |  |  |  | 0.89819
2009-03-04 |  |  |  |  | 0.57971
2009-03-05 |  |  |  |  | 0.95555
2009-03-06 |  |  |  |  | 0.27538
2009-03-07 |  |  |  |  | 0.24684
2009-03-08 |  |  |  |  | 0.41431
2009-03-09 |  |  |  |  | 0.32689
2009-03-10 |  |  |  |  | 0.42014
2009-03-11 |  |  |  |  | 0.39617
2009-03-12 |  |  |  |  | 0.32572
2009-03-13 |  |  |  |  | 0.096633
2009-03-14 |  |  |  |  | 0.03486
2009-03-15 |  |  |  |  | 0.016903
2009-03-16 |  |  |  |  | 0.059808
2009-03-17 |  |  |  |  | 0.26264
2009-03-18 |  |  |  |  | 0.29027
2009-03-19 |  |  |  |  | 0.62056
2009-03-20 |  |  |  |  | 0.17069
2009-03-21 |  |  |  |  | 0.05212
2009-03-22 |  |  |  |  | 0.025089
2009-03-23 |  |  |  |  | 0.012302
2009-03-24 |  |  |  |  | 0.006067
2009-03-25 |  |  |  |  | 0.003032
2009-03-26 |  |  |  |  | 0.001526
2009-03-27 |  |  |  |  | 0.000773
2009-03-28 |  |  |  |  | 0.000394
2009-03-29 |  |  |  |  | 0.000202
2009-03-30 |  |  |  |  | 0.000104
2009-03-31 |  |  |  |  | 5.4e-05
2009-04-01 |  |  |  |  | 2.8e-05
2009-04-02 |  |  |  |  | 1.5e-05
2009-04-03 |  |  |  |  | 0.1314
2009-04-04 |  |  |  |  | 0.51007
2009-04-05 |  |  |  |  | 0.85262
2009-04-06 |  |  |  |  | 0.23052
2009-04-07 |  |  |  |  | 0.071133
2009-04-08 |  |  |  |  | 0.034246
2009-04-09 |  |  |  |  | 0.016784
2009-04-10 |  |  |  |  | 0.008275
2009-04-11 |  |  |  |  | 0.004133
2009-04-12 |  |  |  |  | 0.002079
2009-04-13 |  |  |  |  | 0.001053
2009-04-14 |  |  |  |  | 0.080393
2009-04-15 |  |  |  |  | 1.1333
2009-04-16 |  |  |  |  | 0.43234
2009-04-17 |  |  |  |  | 0.10419
2009-04-18 |  |  |  |  | 0.059604
2009-04-19 |  |  |  |  | 1.1119
2009-04-20 |  |  |  |  | 1.2355
2009-04-21 |  |  |  |  | 0.48413
2009-04-22 |  |  |  |  | 0.15449
2009-04-23 |  |  |  |  | 0.44195
2009-04-24 |  |  |  |  | 0.25725
2009-04-25 |  |  |  |  | 0.075887
2009-04-26 |  |  |  |  | 0.030138
2009-04-27 |  |  |  |  | 0.014706
2009-04-28 |  |  |  |  | 0.007258
2009-04-29 |  |  |  |  | 0.003629
2009-04-30 |  |  |  |  | 0.24607
2009-05-01 |  |  |  |  | 0.076464
2009-05-02 |  |  |  |  | 0.019675
2009-05-03 |  |  |  |  | 0.009345
2009-05-04 |  |  |  |  | 0.004578
2009-05-05 |  |  |  |  | 1.1975
2009-05-06 |  |  |  |  | 0.95814
2009-05-07 |  |  |  |  | 0.16994
2009-05-08 |  |  |  |  | 0.076227
2009-05-09 |  |  |  |  | 0.0376
2009-05-10 |  |  |  |  | 0.018642
2009-05-11 |  |  |  |  | 0.32137
2009-05-12 |  |  |  |  | 0.73004
2009-05-13 |  |  |  |  | 1.2804
2009-05-14 |  |  |  |  | 1.4593
2009-05-15 |  |  |  |  | 0.91189
2009-05-16 |  |  |  |  | 0.59011
2009-05-17 |  |  |  |  | 0.35238
2009-05-18 |  |  |  |  | 1.0251
2009-05-19 |  |  |  |  | 0.47366
2009-05-20 |  |  |  |  | 1.0378
2009-05-21 |  |  |  |  | 0.38118
2009-05-22 |  |  |  |  | 0.11621
2009-05-23 |  |  |  |  | 0.051376
2009-05-24 |  |  |  |  | 0.025272
2009-05-25 |  |  |  |  | 0.05932
2009-05-26 |  |  |  |  | 0.024816
2009-05-27 |  |  |  |  | 0.53651
2009-05-28 |  |  |  |  | 0.22223
2009-05-29 |  |  |  |  | 0.99398
2009-05-30 |  |  |  |  | 0.27353
2009-05-31 |  |  |  |  | 1.1361
2009-06-01 |  |  |  |  | 1.0631
2009-06-02 |  |  |  |  | 1.1308
2009-06-03 |  |  |  |  | 0.95875
2009-06-04 |  |  |  |  | 0.73315
2009-06-05 |  |  |  |  | 0.72131
2009-06-06 |  |  |  |  | 0.85564
2009-06-07 |  |  |  |  | 0.31438
2009-06-08 |  |  |  |  | 0.72957
2009-06-09 |  |  |  |  | 0.5822
2009-06-10 |  |  |  |  | 0.38296
2009-06-11 |  |  |  |  | 0.21684
2009-06-12 |  |  |  |  | 0.071708
2009-06-13 |  |  |  |  | 0.029308
2009-06-14 |  |  |  |  | 0.014343
2009-06-15 |  |  |  |  | 0.007096
2009-06-16 |  |  |  |  | 0.02839
2009-06-17 |  |  |  |  | 1.2057
2009-06-18 |  |  |  |  | 1.395
2009-06-19 |  |  |  |  | 0.49648
2009-06-20 |  |  |  |  | 0.13891
2009-06-21 |  |  |  |  | 0.065933
2009-06-22 |  |  |  |  | 0.062989
2009-06-23 |  |  |  |  | 0.028919
2009-06-24 |  |  |  |  | 0.053498
2009-06-25 |  |  |  |  | 0.53159
2009-06-26 |  |  |  |  | 0.34935
2009-06-27 |  |  |  |  | 0.095376
2009-06-28 |  |  |  |  | 0.12134
2009-06-29 |  |  |  |  | 0.2722
2009-06-30 |  |  |  |  | 0.49537
2009-07-01 |  |  |  |  | 1.0437
2009-07-02 |  |  |  |  | 1.3786
2009-07-03 |  |  |  |  | 0.43361
2009-07-04 |  |  |  |  | 0.13011
2009-07-05 |  |  |  |  | 0.06236
2009-07-06 |  |  |  |  | 0.030731
2009-07-07 |  |  |  |  | 0.0152
2009-07-08 |  |  |  |  | 0.007559
2009-07-09 |  |  |  |  | 0.003806
2009-07-10 |  |  |  |  | 0.001929
2009-07-11 |  |  |  |  | 0.22263
2009-07-12 |  |  |  |  | 0.5255
2009-07-13 |  |  |  |  | 0.13983
2009-07-14 |  |  |  |  | 0.041853
2009-07-15 |  |  |  |  | 0.020007
2009-07-16 |  |  |  |  | 1.0667
2009-07-17 |  |  |  |  | 1.2072
2009-07-18 |  |  |  |  | 1.0911
2009-07-19 |  |  |  |  | 0.31456
2009-07-20 |  |  |  |  | 0.10751
2009-07-21 |  |  |  |  | 0.57208
2009-07-22 |  |  |  |  | 0.17459
2009-07-23 |  |  |  |  | 0.34941
2009-07-24 |  |  |  |  | 0.61047
2009-07-25 |  |  |  |  | 0.21767
2009-07-26 |  |  |  |  | 0.066778
2009-07-27 |  |  |  |  | 0.029447
2009-07-28 |  |  |  |  | 0.014405
2009-07-29 |  |  |  |  | 0.007105
2009-07-30 |  |  |  |  | 0.003551
2009-07-31 |  |  |  |  | 0.001787
2009-08-01 |  |  |  |  | 0.000905
2009-08-02 |  |  |  |  | 0.000461
2009-08-03 |  |  |  |  | 0.000236
2009-08-04 |  |  |  |  | 0.000122
2009-08-05 |  |  |  |  | 6.3e-05
2009-08-06 |  |  |  |  | 3.3e-05
2009-08-07 |  |  |  |  | 1.7e-05
2009-08-08 |  |  |  |  | 9e-06
2009-08-09 |  |  |  |  | 5e-06
2009-08-10 |  |  |  |  | 2e-06
2009-08-11 |  |  |  |  | 0
2009-08-12 |  |  |  |  | 0
2009-08-13 |  |  |  |  | 0
2009-08-14 |  |  |  |  | 0
2009-08-15 |  |  |  |  | 0
2009-08-16 |  |  |  |  | 0
2009-08-17 |  |  |  |  | 0.18552
2009-08-18 |  |  |  |  | 0.059397
2009-08-19 |  |  |  |  | 0.055122
2009-08-20 |  |  |  |  | 0.023319
2009-08-21 |  |  |  |  | 0.007164
2009-08-22 |  |  |  |  | 0.00345
2009-08-23 |  |  |  |  | 0.001682
2009-08-24 |  |  |  |  | 0.46205
2009-08-25 |  |  |  |  | 0.1338
2009-08-26 |  |  |  |  | 0.035309
2009-08-27 |  |  |  |  | 0.016785
2009-08-28 |  |  |  |  | 0.00818
2009-08-29 |  |  |  |  | 0.00404
2009-08-30 |  |  |  |  | 0.00201
2009-08-31 |  |  |  |  | 0.42153
2009-09-01 |  |  |  |  | 0.12307
2009-09-02 |  |  |  |  | 0.0324
2009-09-03 |  |  |  |  | 0.015404
2009-09-04 |  |  |  |  | 0.77649
2009-09-05 |  |  |  |  | 0.64189
2009-09-06 |  |  |  |  | 0.17253
2009-09-07 |  |  |  |  | 0.059329
2009-09-08 |  |  |  |  | 0.028723
2009-09-09 |  |  |  |  | 0.0141
2009-09-10 |  |  |  |  | 0.006961
2009-09-11 |  |  |  |  | 0.003482
2009-09-12 |  |  |  |  | 0.27762
2009-09-13 |  |  |  |  | 0.084883
2009-09-14 |  |  |  |  | 0.021953
2009-09-15 |  |  |  |  | 0.010428
2009-09-16 |  |  |  |  | 0.005109
2009-09-17 |  |  |  |  | 0.002523
2009-09-18 |  |  |  |  | 0.29067
2009-09-19 |  |  |  |  | 0.37639
2009-09-20 |  |  |  |  | 0.10029
2009-09-21 |  |  |  |  | 0.032051
2009-09-22 |  |  |  |  | 0.015373
2009-09-23 |  |  |  |  | 0.007517
2009-09-24 |  |  |  |  | 0.003705
2009-09-25 |  |  |  |  | 0.00186
2009-09-26 |  |  |  |  | 0.000935
2009-09-27 |  |  |  |  | 0.000474
2009-09-28 |  |  |  |  | 0.000241
2009-09-29 |  |  |  |  | 0.000124
2009-09-30 |  |  |  |  | 6.4e-05
2009-10-01 |  |  |  |  | 3.3e-05
2009-10-02 |  |  |  |  | 1.7e-05
2009-10-03 |  |  |  |  | 9e-06
2009-10-04 |  |  |  |  | 0.073251
2009-10-05 |  |  |  |  | 0.027992
2009-10-06 |  |  |  |  | 0.006466
2009-10-07 |  |  |  |  | 0.003085
2009-10-08 |  |  |  |  | 0.001498
2009-10-09 |  |  |  |  | 0.000733
2009-10-10 |  |  |  |  | 0.000361
2009-10-11 |  |  |  |  | 0.016247
2009-10-12 |  |  |  |  | 0.007629
2009-10-13 |  |  |  |  | 0.001729
2009-10-14 |  |  |  |  | 0.000789
2009-10-15 |  |  |  |  | 0.000364
2009-10-16 |  |  |  |  | 0.000168
2009-10-17 |  |  |  |  | 7.8e-05
2009-10-18 |  |  |  |  | 0.040253
2009-10-19 |  |  |  |  | 0.64067
2009-10-20 |  |  |  |  | 0.26019
2009-10-21 |  |  |  |  | 0.070917
2009-10-22 |  |  |  |  | 0.029184
2009-10-23 |  |  |  |  | 0.014184
2009-10-24 |  |  |  |  | 0.006965
2009-10-25 |  |  |  |  | 0.003466
2009-10-26 |  |  |  |  | 0.001737
2009-10-27 |  |  |  |  | 0.000877
2009-10-28 |  |  |  |  | 0.000445
2009-10-29 |  |  |  |  | 0.000228
2009-10-30 |  |  |  |  | 0.000117
2009-10-31 |  |  |  |  | 6e-05
2009-11-01 |  |  |  |  | 3.1e-05
2009-11-02 |  |  |  |  | 1.6e-05
2009-11-03 |  |  |  |  | 9e-06
2009-11-04 |  |  |  |  | 4e-06
2009-11-05 |  |  |  |  | 0.051226
2009-11-06 |  |  |  |  | 0.020145
2009-11-07 |  |  |  |  | 0.004626
2009-11-08 |  |  |  |  | 0.002193
2009-11-09 |  |  |  |  | 0.1911
2009-11-10 |  |  |  |  | 0.37246
2009-11-11 |  |  |  |  | 0.09905
2009-11-12 |  |  |  |  | 0.030206
2009-11-13 |  |  |  |  | 0.014443
2009-11-14 |  |  |  |  | 0.007055
2009-11-15 |  |  |  |  | 0.003493
2009-11-16 |  |  |  |  | 0.001743
2009-11-17 |  |  |  |  | 0.000876
2009-11-18 |  |  |  |  | 0.000443
2009-11-19 |  |  |  |  | 0.000225
2009-11-20 |  |  |  |  | 0.000115
2009-11-21 |  |  |  |  | 5.9e-05
2009-11-22 |  |  |  |  | 3.1e-05
2009-11-23 |  |  |  |  | 1.6e-05
2009-11-24 |  |  |  |  | 8e-06
2009-11-25 |  |  |  |  | 4e-06
2009-11-26 |  |  |  |  | 2e-06
2009-11-27 |  |  |  |  | 0
2009-11-28 |  |  |  |  | 0
2009-11-29 |  |  |  |  | 0
2009-11-30 |  |  |  |  | 0
2009-12-01 |  |  |  |  | 0
2009-12-02 |  |  |  |  | 0
2009-12-03 |  |  |  |  | 0
2009-12-04 |  |  |  |  | 0
2009-12-05 |  |  |  |  | 0
2009-12-06 |  |  |  |  | 0
2009-12-07 |  |  |  |  | 0
2009-12-08 |  |  |  |  | 0
2009-12-09 |  |  |  |  | 0
2009-12-10 |  |  |  |  | 0
2009-12-11 |  |  |  |  | 0
2009-12-12 |  |  |  |  | 0
2009-12-13 |  |  |  |  | 0
2009-12-14 |  |  |  |  | 0
2009-12-15 |  |  |  |  | 0
2009-12-16 |  |  |  |  | 0
2009-12-17 |  |  |  |  | 0.022613
2009-12-18 |  |  |  |  | 0.009873
2009-12-19 |  |  |  |  | 0.002235
2009-12-20 |  |  |  |  | 0.47583
2009-12-21 |  |  |  |  | 0.41188
2009-12-22 |  |  |  |  | 0.8411
2009-12-23 |  |  |  |  | 0.23237
2009-12-24 |  |  |  |  | 0.071429
2009-12-25 |  |  |  |  | 0.049321
2009-12-26 |  |  |  |  | 0.024042
2009-12-27 |  |  |  |  | 0.009913
2009-12-28 |  |  |  |  | 0.00488
2009-12-29 |  |  |  |  | 0.002423
2009-12-30 |  |  |  |  | 0.001211
2009-12-31 |  |  |  |  | 0.29002
2010-01-01 |  |  |  |  | 0.087924
2010-01-02 |  |  |  |  | 0.022639
2010-01-03 |  |  |  |  | 0.024619
2010-01-04 |  |  |  |  | 0.012021
2010-01-05 |  |  |  |  | 0.004095
2010-01-06 |  |  |  |  | 0.001968
2010-01-07 |  |  |  |  | 0.18513
2010-01-08 |  |  |  |  | 0.059505
2010-01-09 |  |  |  |  | 0.015059
2010-01-10 |  |  |  |  | 0.029791
2010-01-11 |  |  |  |  | 0.013365
2010-01-12 |  |  |  |  | 0.29338
2010-01-13 |  |  |  |  | 0.089505
2010-01-14 |  |  |  |  | 0.023396
2010-01-15 |  |  |  |  | 0.55607
2010-01-16 |  |  |  |  | 0.69739
2010-01-17 |  |  |  |  | 0.1872
2010-01-18 |  |  |  |  | 0.060193
2010-01-19 |  |  |  |  | 0.09567
2010-01-20 |  |  |  |  | 0.039846
2010-01-21 |  |  |  |  | 0.013041
2010-01-22 |  |  |  |  | 0.006326
2010-01-23 |  |  |  |  | 0.003131
2010-01-24 |  |  |  |  | 0.001561
2010-01-25 |  |  |  |  | 0.016852
2010-01-26 |  |  |  |  | 0.007935
2010-01-27 |  |  |  |  | 0.001885
2010-01-28 |  |  |  |  | 0.00087
2010-01-29 |  |  |  |  | 0.000405
2010-01-30 |  |  |  |  | 0.000189
2010-01-31 |  |  |  |  | 8.9e-05
2010-02-01 |  |  |  |  | 4.2e-05
2010-02-02 |  |  |  |  | 1.9e-05
2010-02-03 |  |  |  |  | 9e-06
2010-02-04 |  |  |  |  | 4e-06
2010-02-05 |  |  |  |  | 2e-06
2010-02-06 |  |  |  |  | 0
2010-02-07 |  |  |  |  | 0
2010-02-08 |  |  |  |  | 0
2010-02-09 |  |  |  |  | 0
2010-02-10 |  |  |  |  | 0
2010-02-11 |  |  |  |  | 0
2010-02-12 |  |  |  |  | 0
2010-02-13 |  |  |  |  | 0
2010-02-14 |  |  |  |  | 0
2010-02-15 |  |  |  |  | 0
2010-02-16 |  |  |  |  | 0
2010-02-17 |  |  |  |  | 0
2010-02-18 |  |  |  |  | 0
2010-02-19 |  |  |  |  | 0
2010-02-20 |  |  |  |  | 0.21261
2010-02-21 |  |  |  |  | 0.76236
2010-02-22 |  |  |  |  | 0.20251
2010-02-23 |  |  |  |  | 0.058833
2010-02-24 |  |  |  |  | 0.028201
2010-02-25 |  |  |  |  | 0.013798
2010-02-26 |  |  |  |  | 0.006791
2010-02-27 |  |  |  |  | 0.003387
2010-02-28 |  |  |  |  | 0.001701
2010-03-01 |  |  |  |  | 0.00086
2010-03-02 |  |  |  |  | 0.000438
2010-03-03 |  |  |  |  | 0.000224
2010-03-04 |  |  |  |  | 0.000115
2010-03-05 |  |  |  |  | 6e-05
2010-03-06 |  |  |  |  | 3.1e-05
2010-03-07 |  |  |  |  | 0.68296
2010-03-08 |  |  |  |  | 0.19225
2010-03-09 |  |  |  |  | 0.051231
2010-03-10 |  |  |  |  | 0.024366
2010-03-11 |  |  |  |  | 0.011946
2010-03-12 |  |  |  |  | 0.00587
2010-03-13 |  |  |  |  | 0.002922
2010-03-14 |  |  |  |  | 0.001465
2010-03-15 |  |  |  |  | 0.00074
2010-03-16 |  |  |  |  | 0.000376
2010-03-17 |  |  |  |  | 0.1406
2010-03-18 |  |  |  |  | 0.047527
2010-03-19 |  |  |  |  | 0.011561
2010-03-20 |  |  |  |  | 0.045784
2010-03-21 |  |  |  |  | 0.018934
2010-03-22 |  |  |  |  | 0.005038
2010-03-23 |  |  |  |  | 0.002407
2010-03-24 |  |  |  |  | 0.001167
2010-03-25 |  |  |  |  | 0.000569
2010-03-26 |  |  |  |  | 0.00028
2010-03-27 |  |  |  |  | 0.000139
2010-03-28 |  |  |  |  | 6.9e-05
2010-03-29 |  |  |  |  | 3.5e-05
2010-03-30 |  |  |  |  | 1.7e-05
2010-03-31 |  |  |  |  | 0.008918
2010-04-01 |  |  |  |  | 0.74629
2010-04-02 |  |  |  |  | 0.20685
2010-04-03 |  |  |  |  | 0.38769
2010-04-04 |  |  |  |  | 0.12336
2010-04-05 |  |  |  |  | 0.03844
2010-04-06 |  |  |  |  | 0.01849
2010-04-07 |  |  |  |  | 0.009056
2010-04-08 |  |  |  |  | 0.004494
2010-04-09 |  |  |  |  | 0.002246
2010-04-10 |  |  |  |  | 0.001131
2010-04-11 |  |  |  |  | 0.000573
2010-04-12 |  |  |  |  | 0.000292
2010-04-13 |  |  |  |  | 0.00015
2010-04-14 |  |  |  |  | 7.7e-05
2010-04-15 |  |  |  |  | 4e-05
2010-04-16 |  |  |  |  | 2.1e-05
2010-04-17 |  |  |  |  | 1.1e-05
2010-04-18 |  |  |  |  | 6e-06
2010-04-19 |  |  |  |  | 2e-06
2010-04-20 |  |  |  |  | 0.33461
2010-04-21 |  |  |  |  | 0.09968
2010-04-22 |  |  |  |  | 0.025761
2010-04-23 |  |  |  |  | 0.012232
2010-04-24 |  |  |  |  | 0.005985
2010-04-25 |  |  |  |  | 0.002953
2010-04-26 |  |  |  |  | 0.001468
2010-04-27 |  |  |  |  | 0.000735
2010-04-28 |  |  |  |  | 0.35306
2010-04-29 |  |  |  |  | 0.2484
2010-04-30 |  |  |  |  | 0.066064
2010-05-01 |  |  |  |  | 0.22479
2010-05-02 |  |  |  |  | 0.073312
2010-05-03 |  |  |  |  | 0.74247
2010-05-04 |  |  |  |  | 0.89582
2010-05-05 |  |  |  |  | 1.1575
2010-05-06 |  |  |  |  | 1.2476
2010-05-07 |  |  |  |  | 1.2552
2010-05-08 |  |  |  |  | 1.7922
2010-05-09 |  |  |  |  | 1.7021
2010-05-10 |  |  |  |  | 1.321
2010-05-11 |  |  |  |  | 1.5568
2010-05-12 |  |  |  |  | 1.3777
2010-05-13 |  |  |  |  | 1.1059
2010-05-14 |  |  |  |  | 1.5817
2010-05-15 |  |  |  |  | 1.1745
2010-05-16 |  |  |  |  | 1.2457
2010-05-17 |  |  |  |  | 1.0716
2010-05-18 |  |  |  |  | 0.39873
2010-05-19 |  |  |  |  | 0.13623
2010-05-20 |  |  |  |  | 0.11285
2010-05-21 |  |  |  |  | 0.20925
2010-05-22 |  |  |  |  | 0.19889
2010-05-23 |  |  |  |  | 0.37799
2010-05-24 |  |  |  |  | 0.52536
2010-05-25 |  |  |  |  | 0.1456
2010-05-26 |  |  |  |  | 0.046801
2010-05-27 |  |  |  |  | 0.022519
2010-05-28 |  |  |  |  | 0.60353
2010-05-29 |  |  |  |  | 0.17372
2010-05-30 |  |  |  |  | 0.058263
2010-05-31 |  |  |  |  | 0.72915
2010-06-01 |  |  |  |  | 0.97152
2010-06-02 |  |  |  |  | 1.1691
2010-06-03 |  |  |  |  | 0.70305
2010-06-04 |  |  |  |  | 0.65955
2010-06-05 |  |  |  |  | 1.3574
2010-06-06 |  |  |  |  | 1.3508
2010-06-07 |  |  |  |  | 1.0247
2010-06-08 |  |  |  |  | 1.0823
2010-06-09 |  |  |  |  | 1.0429
2010-06-10 |  |  |  |  | 0.84892
2010-06-11 |  |  |  |  | 1.369
2010-06-12 |  |  |  |  | 1.9639
2010-06-13 |  |  |  |  | 1.6763
2010-06-14 |  |  |  |  | 1.1334
2010-06-15 |  |  |  |  | 0.88285
2010-06-16 |  |  |  |  | 1.7149
2010-06-17 |  |  |  |  | 1.5551
2010-06-18 |  |  |  |  | 1.3542
2010-06-19 |  |  |  |  | 1.1274
2010-06-20 |  |  |  |  | 0.34203
2010-06-21 |  |  |  |  | 1.2514
2010-06-22 |  |  |  |  | 1.2513
2010-06-23 |  |  |  |  | 0.48395
2010-06-24 |  |  |  |  | 0.15894
2010-06-25 |  |  |  |  | 0.068706
2010-06-26 |  |  |  |  | 1.1842
2010-06-27 |  |  |  |  | 1.4697
2010-06-28 |  |  |  |  | 1.271
2010-06-29 |  |  |  |  | 0.31964
2010-06-30 |  |  |  |  | 0.22661
2010-07-01 |  |  |  |  | 0.093732
2010-07-02 |  |  |  |  | 0.30398
2010-07-03 |  |  |  |  | 0.82021
2010-07-04 |  |  |  |  | 1.0888
2010-07-05 |  |  |  |  | 0.8294
2010-07-06 |  |  |  |  | 0.23733
2010-07-07 |  |  |  |  | 0.28287
2010-07-08 |  |  |  |  | 0.2848
2010-07-09 |  |  |  |  | 0.27406
2010-07-10 |  |  |  |  | 1.2421
2010-07-11 |  |  |  |  | 1.4706
2010-07-12 |  |  |  |  | 1.0912
2010-07-13 |  |  |  |  | 1.214
2010-07-14 |  |  |  |  | 1.5427
2010-07-15 |  |  |  |  | 1.7304
2010-07-16 |  |  |  |  | 1.4771
2010-07-17 |  |  |  |  | 0.86698
2010-07-18 |  |  |  |  | 0.80086
2010-07-19 |  |  |  |  | 1.4037
2010-07-20 |  |  |  |  | 3.3459
2010-07-21 |  |  |  |  | 4.112
2010-07-22 |  |  |  |  | 3.1057
2010-07-23 |  |  |  |  | 3.1928
2010-07-24 |  |  |  |  | 2.3221
2010-07-25 |  |  |  |  | 1.2443
2010-07-26 |  |  |  |  | 1.0989
2010-07-27 |  |  |  |  | 0.38575
2010-07-28 |  |  |  |  | 1.2892
2010-07-29 |  |  |  |  | 1.4542
2010-07-30 |  |  |  |  | 0.60469
2010-07-31 |  |  |  |  | 0.60897
2010-08-01 |  |  |  |  | 0.28433
2010-08-02 |  |  |  |  | 0.4196
2010-08-03 |  |  |  |  | 1.5921
2010-08-04 |  |  |  |  | 5.3627
2010-08-05 |  |  |  |  | 4.9201
2010-08-06 |  |  |  |  | 1.2265
2010-08-07 |  |  |  |  | 1.516
2010-08-08 |  |  |  |  | 1.4759
2010-08-09 |  |  |  |  | 1.153
2010-08-10 |  |  |  |  | 0.27301
2010-08-11 |  |  |  |  | 1.4123
2010-08-12 |  |  |  |  | 2.6357
2010-08-13 |  |  |  |  | 2.097
2010-08-14 |  |  |  |  | 1.098
2010-08-15 |  |  |  |  | 0.4706
2010-08-16 |  |  |  |  | 0.1505
2010-08-17 |  |  |  |  | 0.072581
2010-08-18 |  |  |  |  | 0.231
2010-08-19 |  |  |  |  | 1.2389
2010-08-20 |  |  |  |  | 0.62452
2010-08-21 |  |  |  |  | 0.13707
2010-08-22 |  |  |  |  | 0.063398
2010-08-23 |  |  |  |  | 0.1067
2010-08-24 |  |  |  |  | 0.044215
2010-08-25 |  |  |  |  | 0.014472
2010-08-26 |  |  |  |  | 0.00706
2010-08-27 |  |  |  |  | 0.003515
2010-08-28 |  |  |  |  | 0.47656
2010-08-29 |  |  |  |  | 0.95473
2010-08-30 |  |  |  |  | 0.74958
2010-08-31 |  |  |  |  | 0.65987
2010-09-01 |  |  |  |  | 1.2899
2010-09-02 |  |  |  |  | 0.41994
2010-09-03 |  |  |  |  | 0.9344
2010-09-04 |  |  |  |  | 0.99697
2010-09-05 |  |  |  |  | 0.27913
2010-09-06 |  |  |  |  | 0.095201
2010-09-07 |  |  |  |  | 0.52087
2010-09-08 |  |  |  |  | 0.60572
2010-09-09 |  |  |  |  | 0.24745
2010-09-10 |  |  |  |  | 0.077285
2010-09-11 |  |  |  |  | 0.85436
2010-09-12 |  |  |  |  | 0.56856
2010-09-13 |  |  |  |  | 0.55242
2010-09-14 |  |  |  |  | 0.163
2010-09-15 |  |  |  |  | 0.056673
2010-09-16 |  |  |  |  | 0.027527
2010-09-17 |  |  |  |  | 0.013553
2010-09-18 |  |  |  |  | 0.00671
2010-09-19 |  |  |  |  | 1.1216
2010-09-20 |  |  |  |  | 0.72927
2010-09-21 |  |  |  |  | 0.13912
2010-09-22 |  |  |  |  | 0.063128
2010-09-23 |  |  |  |  | 0.031103
2010-09-24 |  |  |  |  | 0.015399
2010-09-25 |  |  |  |  | 0.007669
2010-09-26 |  |  |  |  | 0.030904
2010-09-27 |  |  |  |  | 0.57877
2010-09-28 |  |  |  |  | 0.16041
2010-09-29 |  |  |  |  | 0.043762
2010-09-30 |  |  |  |  | 0.020854
2010-10-01 |  |  |  |  | 0.010186
2010-10-02 |  |  |  |  | 0.005041
2010-10-03 |  |  |  |  | 0.42757
2010-10-04 |  |  |  |  | 1.2739
2010-10-05 |  |  |  |  | 0.84801
2010-10-06 |  |  |  |  | 0.20211
2010-10-07 |  |  |  |  | 0.081216
2010-10-08 |  |  |  |  | 0.039711
2010-10-09 |  |  |  |  | 1.065
2010-10-10 |  |  |  |  | 0.83706
2010-10-11 |  |  |  |  | 0.1958
2010-10-12 |  |  |  |  | 0.54997
2010-10-13 |  |  |  |  | 0.17351
2010-10-14 |  |  |  |  | 0.054244
2010-10-15 |  |  |  |  | 0.026195
2010-10-16 |  |  |  |  | 0.01295
2010-10-17 |  |  |  |  | 0.006414
2010-10-18 |  |  |  |  | 0.003218
2010-10-19 |  |  |  |  | 0.001625
2010-10-20 |  |  |  |  | 0.000826
2010-10-21 |  |  |  |  | 0.000422
2010-10-22 |  |  |  |  | 0.000217
2010-10-23 |  |  |  |  | 0.000112
2010-10-24 |  |  |  |  | 0.016126
2010-10-25 |  |  |  |  | 0.007569
2010-10-26 |  |  |  |  | 0.001699
2010-10-27 |  |  |  |  | 0.62488
2010-10-28 |  |  |  |  | 0.177
2010-10-29 |  |  |  |  | 0.12472
2010-10-30 |  |  |  |  | 0.40812
2010-10-31 |  |  |  |  | 0.11453
2010-11-01 |  |  |  |  | 0.034932
2010-11-02 |  |  |  |  | 0.17073
2010-11-03 |  |  |  |  | 0.58763
2010-11-04 |  |  |  |  | 1.3432
2010-11-05 |  |  |  |  | 1.4641
2010-11-06 |  |  |  |  | 1.3936
2010-11-07 |  |  |  |  | 0.41331
2010-11-08 |  |  |  |  | 0.14006
2010-11-09 |  |  |  |  | 0.067905
2010-11-10 |  |  |  |  | 0.033647
2010-11-11 |  |  |  |  | 0.01673
2010-11-12 |  |  |  |  | 0.008363
2010-11-13 |  |  |  |  | 0.004232
2010-11-14 |  |  |  |  | 0.002155
2010-11-15 |  |  |  |  | 0.47138
2010-11-16 |  |  |  |  | 0.13637
2010-11-17 |  |  |  |  | 0.61734
2010-11-18 |  |  |  |  | 0.18066
2010-11-19 |  |  |  |  | 0.052031
2010-11-20 |  |  |  |  | 0.024882
2010-11-21 |  |  |  |  | 0.012227
2010-11-22 |  |  |  |  | 0.40848
2010-11-23 |  |  |  |  | 0.12075
2010-11-24 |  |  |  |  | 0.032339
2010-11-25 |  |  |  |  | 0.015411
2010-11-26 |  |  |  |  | 0.96972
2010-11-27 |  |  |  |  | 0.30081
2010-11-28 |  |  |  |  | 0.078252
2010-11-29 |  |  |  |  | 0.037173
2010-11-30 |  |  |  |  | 0.01818
2010-12-01 |  |  |  |  | 0.008944
2010-12-02 |  |  |  |  | 0.23065
2010-12-03 |  |  |  |  | 0.072942
2010-12-04 |  |  |  |  | 0.74705
2010-12-05 |  |  |  |  | 0.21021
2010-12-06 |  |  |  |  | 0.24829
2010-12-07 |  |  |  |  | 1.2497
2010-12-08 |  |  |  |  | 0.64902
2010-12-09 |  |  |  |  | 0.14149
2010-12-10 |  |  |  |  | 0.065305
2010-12-11 |  |  |  |  | 0.032164
2010-12-12 |  |  |  |  | 0.78938
2010-12-13 |  |  |  |  | 0.22413
2010-12-14 |  |  |  |  | 1.146
2010-12-15 |  |  |  |  | 0.59926
2010-12-16 |  |  |  |  | 0.13229
2010-12-17 |  |  |  |  | 0.061244
2010-12-18 |  |  |  |  | 0.03017
2010-12-19 |  |  |  |  | 0.65713
2010-12-20 |  |  |  |  | 0.18887
2010-12-21 |  |  |  |  | 0.052027
2010-12-22 |  |  |  |  | 0.71232
2010-12-23 |  |  |  |  | 0.38975
2010-12-24 |  |  |  |  | 0.1071
2010-12-25 |  |  |  |  | 0.86413
2010-12-26 |  |  |  |  | 0.4033
2010-12-27 |  |  |  |  | 0.11309
2010-12-28 |  |  |  |  | 0.045576
2010-12-29 |  |  |  |  | 0.49697
2010-12-30 |  |  |  |  | 0.59847
2010-12-31 |  |  |  |  | 1.5123
2011-01-01 |  |  |  |  | 1.4409
2011-01-02 |  |  |  |  | 0.55531
2011-01-03 |  |  |  |  | 0.15793
2011-01-04 |  |  |  |  | 0.07487
2011-01-05 |  |  |  |  | 0.43957
2011-01-06 |  |  |  |  | 0.13626
2011-01-07 |  |  |  |  | 0.040226
2011-01-08 |  |  |  |  | 0.01942
2011-01-09 |  |  |  |  | 0.009565
2011-01-10 |  |  |  |  | 0.004772
2011-01-11 |  |  |  |  | 0.002398
2011-01-12 |  |  |  |  | 1.0553
2011-01-13 |  |  |  |  | 1.5857
2011-01-14 |  |  |  |  | 1.2488
2011-01-15 |  |  |  |  | 0.42075
2011-01-16 |  |  |  |  | 0.79236
2011-01-17 |  |  |  |  | 1.3522
2011-01-18 |  |  |  |  | 0.52798
2011-01-19 |  |  |  |  | 0.62151
2011-01-20 |  |  |  |  | 0.20321
2011-01-21 |  |  |  |  | 0.069474
2011-01-22 |  |  |  |  | 0.033846
2011-01-23 |  |  |  |  | 0.01671
2011-01-24 |  |  |  |  | 0.008294
2011-01-25 |  |  |  |  | 0.004168
2011-01-26 |  |  |  |  | 0.61265
2011-01-27 |  |  |  |  | 0.3898
2011-01-28 |  |  |  |  | 0.10448
2011-01-29 |  |  |  |  | 0.038053
2011-01-30 |  |  |  |  | 0.054202
2011-01-31 |  |  |  |  | 0.056677
2011-02-01 |  |  |  |  | 0.077609
2011-02-02 |  |  |  |  | 1.1504
2011-02-03 |  |  |  |  | 1.3741
2011-02-04 |  |  |  |  | 0.57644
2011-02-05 |  |  |  |  | 0.17529
2011-02-06 |  |  |  |  | 0.64209
2011-02-07 |  |  |  |  | 1.3184
2011-02-08 |  |  |  |  | 0.52596
2011-02-09 |  |  |  |  | 0.13581
2011-02-10 |  |  |  |  | 0.064037
2011-02-11 |  |  |  |  | 0.031553
2011-02-12 |  |  |  |  | 0.19801
2011-02-13 |  |  |  |  | 0.066743
2011-02-14 |  |  |  |  | 0.018629
2011-02-15 |  |  |  |  | 0.008948
2011-02-16 |  |  |  |  | 0.2306
2011-02-17 |  |  |  |  | 0.072899
2011-02-18 |  |  |  |  | 0.018992
2011-02-19 |  |  |  |  | 0.009033
2011-02-20 |  |  |  |  | 0.004428
2011-02-21 |  |  |  |  | 0.002188
2011-02-22 |  |  |  |  | 1.048
2011-02-23 |  |  |  |  | 0.98092
2011-02-24 |  |  |  |  | 0.28503
2011-02-25 |  |  |  |  | 0.098615
2011-02-26 |  |  |  |  | 0.044875
2011-02-27 |  |  |  |  | 0.022021
2011-02-28 |  |  |  |  | 0.26874
2011-03-01 |  |  |  |  | 1.3044
2011-03-02 |  |  |  |  | 1.0381
2011-03-03 |  |  |  |  | 0.36904
2011-03-04 |  |  |  |  | 0.13046
2011-03-05 |  |  |  |  | 0.05508
2011-03-06 |  |  |  |  | 0.027147
2011-03-07 |  |  |  |  | 0.013477
2011-03-08 |  |  |  |  | 0.04258
2011-03-09 |  |  |  |  | 0.018063
2011-03-10 |  |  |  |  | 0.005069
2011-03-11 |  |  |  |  | 0.41393
2011-03-12 |  |  |  |  | 0.12136
2011-03-13 |  |  |  |  | 0.031979
2011-03-14 |  |  |  |  | 0.015253
2011-03-15 |  |  |  |  | 0.032288
2011-03-16 |  |  |  |  | 0.014323
2011-03-17 |  |  |  |  | 0.004246
2011-03-18 |  |  |  |  | 0.002039
2011-03-19 |  |  |  |  | 0.000991
2011-03-20 |  |  |  |  | 0.000485
2011-03-21 |  |  |  |  | 0.000239
2011-03-22 |  |  |  |  | 0.22628
2011-03-23 |  |  |  |  | 0.60313
2011-03-24 |  |  |  |  | 0.8729
2011-03-25 |  |  |  |  | 1.177
2011-03-26 |  |  |  |  | 0.32467
2011-03-27 |  |  |  |  | 0.42816
2011-03-28 |  |  |  |  | 0.1456
2011-03-29 |  |  |  |  | 0.04973
2011-03-30 |  |  |  |  | 0.024125
2011-03-31 |  |  |  |  | 0.011943
2011-04-01 |  |  |  |  | 0.005922
2011-04-02 |  |  |  |  | 0.002974
2011-04-03 |  |  |  |  | 0.001503
2011-04-04 |  |  |  |  | 0.000765
2011-04-05 |  |  |  |  | 0.000391
2011-04-06 |  |  |  |  | 0.000201
2011-04-07 |  |  |  |  | 0.000103
2011-04-08 |  |  |  |  | 0.13145
2011-04-09 |  |  |  |  | 0.045064
2011-04-10 |  |  |  |  | 0.29356
2011-04-11 |  |  |  |  | 0.08894
2011-04-12 |  |  |  |  | 0.024263
2011-04-13 |  |  |  |  | 0.01154
2011-04-14 |  |  |  |  | 0.005652
2011-04-15 |  |  |  |  | 0.00279
2011-04-16 |  |  |  |  | 0.001388
2011-04-17 |  |  |  |  | 0.000695
2011-04-18 |  |  |  |  | 0.000351
2011-04-19 |  |  |  |  | 0.000178
2011-04-20 |  |  |  |  | 0.97015
2011-04-21 |  |  |  |  | 0.3201
2011-04-22 |  |  |  |  | 0.080284
2011-04-23 |  |  |  |  | 0.067143
2011-04-24 |  |  |  |  | 0.030804
2011-04-25 |  |  |  |  | 0.21105
2011-04-26 |  |  |  |  | 0.64246
2011-04-27 |  |  |  |  | 0.17204
2011-04-28 |  |  |  |  | 0.42054
2011-04-29 |  |  |  |  | 0.54129
2011-04-30 |  |  |  |  | 2.0139
2011-05-01 |  |  |  |  | 7.9994
2011-05-02 |  |  |  |  | 7.3693
2011-05-03 |  |  |  |  | 1.6641
2011-05-04 |  |  |  |  | 1.3499
2011-05-05 |  |  |  |  | 1.432
2011-05-06 |  |  |  |  | 1.4794
2011-05-07 |  |  |  |  | 1.5003
2011-05-08 |  |  |  |  | 1.2433
2011-05-09 |  |  |  |  | 0.78306
2011-05-10 |  |  |  |  | 0.27734
2011-05-11 |  |  |  |  | 0.77393
2011-05-12 |  |  |  |  | 1.446
2011-05-13 |  |  |  |  | 2.053
2011-05-14 |  |  |  |  | 3.4424
2011-05-15 |  |  |  |  | 2.9711
2011-05-16 |  |  |  |  | 2.0616
2011-05-17 |  |  |  |  | 1.9488
2011-05-18 |  |  |  |  | 5.2878
2011-05-19 |  |  |  |  | 7.5204
2011-05-20 |  |  |  |  | 4.2866
2011-05-21 |  |  |  |  | 3.0293
2011-05-22 |  |  |  |  | 8.4159
2011-05-23 |  |  |  |  | 8.0996
2011-05-24 |  |  |  |  | 8.1088
2011-05-25 |  |  |  |  | 7.1964
2011-05-26 |  |  |  |  | 3.2908
2011-05-27 |  |  |  |  | 6.4501
2011-05-28 |  |  |  |  | 4.6283
2011-05-29 |  |  |  |  | 1.3896
2011-05-30 |  |  |  |  | 2.0515
2011-05-31 |  |  |  |  | 2.664
2011-06-01 |  |  |  |  | 2.3318
2011-06-02 |  |  |  |  | 1.4507
2011-06-03 |  |  |  |  | 1.5506
2011-06-04 |  |  |  |  | 2.4125
2011-06-05 |  |  |  |  | 2.0113
2011-06-06 |  |  |  |  | 1.1739
2011-06-07 |  |  |  |  | 1.5828
2011-06-08 |  |  |  |  | 1.5055
2011-06-09 |  |  |  |  | 1.1424
2011-06-10 |  |  |  |  | 0.31072
2011-06-11 |  |  |  |  | 1.2966
2011-06-12 |  |  |  |  | 1.226
2011-06-13 |  |  |  |  | 0.26507
2011-06-14 |  |  |  |  | 0.1082
2011-06-15 |  |  |  |  | 0.053359
2011-06-16 |  |  |  |  | 0.026641
2011-06-17 |  |  |  |  | 0.013341
2011-06-18 |  |  |  |  | 0.006715
2011-06-19 |  |  |  |  | 0.003421
2011-06-20 |  |  |  |  | 0.016716
2011-06-21 |  |  |  |  | 0.38198
2011-06-22 |  |  |  |  | 0.4106
2011-06-23 |  |  |  |  | 0.81405
2011-06-24 |  |  |  |  | 1.3393
2011-06-25 |  |  |  |  | 0.99371
2011-06-26 |  |  |  |  | 0.83242
2011-06-27 |  |  |  |  | 0.25106
2011-06-28 |  |  |  |  | 0.089997
2011-06-29 |  |  |  |  | 0.043835
2011-06-30 |  |  |  |  | 0.25685
2011-07-01 |  |  |  |  | 0.083859
2011-07-02 |  |  |  |  | 0.023945
2011-07-03 |  |  |  |  | 0.011512
2011-07-04 |  |  |  |  | 0.005684
2011-07-05 |  |  |  |  | 0.12973
2011-07-06 |  |  |  |  | 1.147
2011-07-07 |  |  |  |  | 2.0141
2011-07-08 |  |  |  |  | 1.8817
2011-07-09 |  |  |  |  | 1.1999
2011-07-10 |  |  |  |  | 1.6451
2011-07-11 |  |  |  |  | 1.4688
2011-07-12 |  |  |  |  | 1.0891
2011-07-13 |  |  |  |  | 0.43053
2011-07-14 |  |  |  |  | 0.14406
2011-07-15 |  |  |  |  | 0.069988
2011-07-16 |  |  |  |  | 0.035297
2011-07-17 |  |  |  |  | 0.017851
2011-07-18 |  |  |  |  | 0.02196
2011-07-19 |  |  |  |  | 0.49101
2011-07-20 |  |  |  |  | 1.4044
2011-07-21 |  |  |  |  | 1.3908
2011-07-22 |  |  |  |  | 0.39625
2011-07-23 |  |  |  |  | 0.13014
2011-07-24 |  |  |  |  | 0.062695
2011-07-25 |  |  |  |  | 0.031123
2011-07-26 |  |  |  |  | 0.015505
2011-07-27 |  |  |  |  | 0.007767
2011-07-28 |  |  |  |  | 0.00394
2011-07-29 |  |  |  |  | 0.67139
2011-07-30 |  |  |  |  | 3.8954
2011-07-31 |  |  |  |  | 3.9945
2011-08-01 |  |  |  |  | 2.6128
2011-08-02 |  |  |  |  | 2.1972
2011-08-03 |  |  |  |  | 1.1279
2011-08-04 |  |  |  |  | 0.65295
2011-08-05 |  |  |  |  | 0.17902
2011-08-06 |  |  |  |  | 0.084966
2011-08-07 |  |  |  |  | 0.04269
2011-08-08 |  |  |  |  | 0.82352
2011-08-09 |  |  |  |  | 0.98324
2011-08-10 |  |  |  |  | 0.26496
2011-08-11 |  |  |  |  | 0.086101
2011-08-12 |  |  |  |  | 0.04164
2011-08-13 |  |  |  |  | 0.02046
2011-08-14 |  |  |  |  | 0.010111
2011-08-15 |  |  |  |  | 0.61561
2011-08-16 |  |  |  |  | 0.17559
2011-08-17 |  |  |  |  | 0.047264
2011-08-18 |  |  |  |  | 0.022519
2011-08-19 |  |  |  |  | 0.053468
2011-08-20 |  |  |  |  | 0.022462
2011-08-21 |  |  |  |  | 0.0066
2011-08-22 |  |  |  |  | 0.003197
2011-08-23 |  |  |  |  | 0.001568
2011-08-24 |  |  |  |  | 0.045398
2011-08-25 |  |  |  |  | 0.46625
2011-08-26 |  |  |  |  | 0.12839
2011-08-27 |  |  |  |  | 0.035333
2011-08-28 |  |  |  |  | 0.070246
2011-08-29 |  |  |  |  | 0.81688
2011-08-30 |  |  |  |  | 0.30742
2011-08-31 |  |  |  |  | 1.2053
2011-09-01 |  |  |  |  | 0.90837
2011-09-02 |  |  |  |  | 0.86013
2011-09-03 |  |  |  |  | 0.2551
2011-09-04 |  |  |  |  | 0.08862
2011-09-05 |  |  |  |  | 1.1947
2011-09-06 |  |  |  |  | 1.5577
2011-09-07 |  |  |  |  | 1.0562
2011-09-08 |  |  |  |  | 0.27465
2011-09-09 |  |  |  |  | 0.39495
2011-09-10 |  |  |  |  | 0.33397
2011-09-11 |  |  |  |  | 0.10217
2011-09-12 |  |  |  |  | 0.12037
2011-09-13 |  |  |  |  | 0.15613
2011-09-14 |  |  |  |  | 0.21233
2011-09-15 |  |  |  |  | 0.060929
2011-09-16 |  |  |  |  | 0.090967
2011-09-17 |  |  |  |  | 0.066761
2011-09-18 |  |  |  |  | 0.020646
2011-09-19 |  |  |  |  | 0.20074
2011-09-20 |  |  |  |  | 0.12814
2011-09-21 |  |  |  |  | 0.034122
2011-09-22 |  |  |  |  | 0.012894
2011-09-23 |  |  |  |  | 0.006229
2011-09-24 |  |  |  |  | 0.003071
2011-09-25 |  |  |  |  | 0.001525
2011-09-26 |  |  |  |  | 0.000763
2011-09-27 |  |  |  |  | 0.000385
2011-09-28 |  |  |  |  | 0.022809
2011-09-29 |  |  |  |  | 0.009973
2011-09-30 |  |  |  |  | 0.002286
2011-10-01 |  |  |  |  | 0.00106
2011-10-02 |  |  |  |  | 0.000498
2011-10-03 |  |  |  |  | 0.000235
2011-10-04 |  |  |  |  | 0.000111
2011-10-05 |  |  |  |  | 5.3e-05
2011-10-06 |  |  |  |  | 2.5e-05
2011-10-07 |  |  |  |  | 1.2e-05
2011-10-08 |  |  |  |  | 6e-06
2011-10-09 |  |  |  |  | 0.34591
2011-10-10 |  |  |  |  | 0.10269
2011-10-11 |  |  |  |  | 0.026581
2011-10-12 |  |  |  |  | 0.012682
2011-10-13 |  |  |  |  | 0.006176
2011-10-14 |  |  |  |  | 0.18859
2011-10-15 |  |  |  |  | 0.060946
2011-10-16 |  |  |  |  | 0.01569
2011-10-17 |  |  |  |  | 0.007457
2011-10-18 |  |  |  |  | 0.003652
2011-10-19 |  |  |  |  | 0.001803
2011-10-20 |  |  |  |  | 0.056749
2011-10-21 |  |  |  |  | 0.022243
2011-10-22 |  |  |  |  | 0.005238
2011-10-23 |  |  |  |  | 0.57683
2011-10-24 |  |  |  |  | 0.63765
2011-10-25 |  |  |  |  | 0.17043
2011-10-26 |  |  |  |  | 0.055562
2011-10-27 |  |  |  |  | 0.02681
2011-10-28 |  |  |  |  | 0.092988
2011-10-29 |  |  |  |  | 1.0652
2011-10-30 |  |  |  |  | 0.28492
2011-10-31 |  |  |  |  | 0.080033
2011-11-01 |  |  |  |  | 0.038336
2011-11-02 |  |  |  |  | 0.018765
2011-11-03 |  |  |  |  | 0.00924
2011-11-04 |  |  |  |  | 0.004609
2011-11-05 |  |  |  |  | 0.28722
2011-11-06 |  |  |  |  | 0.08758
2011-11-07 |  |  |  |  | 0.022752
2011-11-08 |  |  |  |  | 0.010813
2011-11-09 |  |  |  |  | 0.005299
2011-11-10 |  |  |  |  | 0.002617
2011-11-11 |  |  |  |  | 0.001303
2011-11-12 |  |  |  |  | 0.000653
2011-11-13 |  |  |  |  | 0.00033
2011-11-14 |  |  |  |  | 0.000168
2011-11-15 |  |  |  |  | 8.6e-05
2011-11-16 |  |  |  |  | 0.14496
2011-11-17 |  |  |  |  | 0.048646
2011-11-18 |  |  |  |  | 0.011846
2011-11-19 |  |  |  |  | 0.005676
2011-11-20 |  |  |  |  | 0.002772
2011-11-21 |  |  |  |  | 0.001364
2011-11-22 |  |  |  |  | 0.000676
2011-11-23 |  |  |  |  | 0.000338
2011-11-24 |  |  |  |  | 0.00017
2011-11-25 |  |  |  |  | 8.6e-05
2011-11-26 |  |  |  |  | 4.4e-05
2011-11-27 |  |  |  |  | 2.3e-05
2011-11-28 |  |  |  |  | 1.1291
2011-11-29 |  |  |  |  | 0.76118
2011-11-30 |  |  |  |  | 0.14285
2011-12-01 |  |  |  |  | 0.064661
2011-12-02 |  |  |  |  | 0.031863
2011-12-03 |  |  |  |  | 0.015778
2011-12-04 |  |  |  |  | 0.078943
2011-12-05 |  |  |  |  | 0.031184
2011-12-06 |  |  |  |  | 0.008295
2011-12-07 |  |  |  |  | 0.69603
2011-12-08 |  |  |  |  | 0.19663
2011-12-09 |  |  |  |  | 0.45942
2011-12-10 |  |  |  |  | 0.14095
2011-12-11 |  |  |  |  | 0.043101
2011-12-12 |  |  |  |  | 0.020691
2011-12-13 |  |  |  |  | 0.010126
2011-12-14 |  |  |  |  | 0.018867
2011-12-15 |  |  |  |  | 0.009269
2011-12-16 |  |  |  |  | 0.002761
2011-12-17 |  |  |  |  | 0.001316
2011-12-18 |  |  |  |  | 0.000634
2011-12-19 |  |  |  |  | 0.000307
2011-12-20 |  |  |  |  | 0.00015
2011-12-21 |  |  |  |  | 7.3e-05
2011-12-22 |  |  |  |  | 0.53817
2011-12-23 |  |  |  |  | 0.15385
2011-12-24 |  |  |  |  | 0.30268
2011-12-25 |  |  |  |  | 0.096613
2011-12-26 |  |  |  |  | 0.029572
2011-12-27 |  |  |  |  | 0.014254
2011-12-28 |  |  |  |  | 0.60396
2011-12-29 |  |  |  |  | 0.35705
2011-12-30 |  |  |  |  | 0.096245
2011-12-31 |  |  |  |  | 0.035862
2012-01-01 |  |  |  |  | 0.017355
2012-01-02 |  |  |  |  | 0.008512
2012-01-03 |  |  |  |  | 0.41572
2012-01-04 |  |  |  |  | 0.30201
2012-01-05 |  |  |  |  | 0.080954
2012-01-06 |  |  |  |  | 0.18711
2012-01-07 |  |  |  |  | 0.064137
2012-01-08 |  |  |  |  | 0.019491
2012-01-09 |  |  |  |  | 0.009363
2012-01-10 |  |  |  |  | 0.00461
2012-01-11 |  |  |  |  | 0.002287
2012-01-12 |  |  |  |  | 0.001137
2012-01-13 |  |  |  |  | 0.000575
2012-01-14 |  |  |  |  | 0.000291
2012-01-15 |  |  |  |  | 0.000148
2012-01-16 |  |  |  |  | 7.6e-05
2012-01-17 |  |  |  |  | 3.9e-05
2012-01-18 |  |  |  |  | 2e-05
2012-01-19 |  |  |  |  | 0.041328
2012-01-20 |  |  |  |  | 0.016493
2012-01-21 |  |  |  |  | 0.0038
2012-01-22 |  |  |  |  | 0.033214
2012-01-23 |  |  |  |  | 0.013845
2012-01-24 |  |  |  |  | 0.013285
2012-01-25 |  |  |  |  | 0.006421
2012-01-26 |  |  |  |  | 0.00183
2012-01-27 |  |  |  |  | 0.000848
2012-01-28 |  |  |  |  | 0.000396
2012-01-29 |  |  |  |  | 0.000186
2012-01-30 |  |  |  |  | 8.7e-05
2012-01-31 |  |  |  |  | 4.1e-05
2012-02-01 |  |  |  |  | 2e-05
2012-02-02 |  |  |  |  | 9e-06
2012-02-03 |  |  |  |  | 5e-06
2012-02-04 |  |  |  |  | 2e-06
2012-02-05 |  |  |  |  | 0
2012-02-06 |  |  |  |  | 0
2012-02-07 |  |  |  |  | 0
2012-02-08 |  |  |  |  | 0
2012-02-09 |  |  |  |  | 0
2012-02-10 |  |  |  |  | 0
2012-02-11 |  |  |  |  | 0.077651
2012-02-12 |  |  |  |  | 0.029558
2012-02-13 |  |  |  |  | 0.006832
2012-02-14 |  |  |  |  | 0.003262
2012-02-15 |  |  |  |  | 0.1015
2012-02-16 |  |  |  |  | 0.602
2012-02-17 |  |  |  |  | 0.15996
2012-02-18 |  |  |  |  | 0.045569
2012-02-19 |  |  |  |  | 0.18022
2012-02-20 |  |  |  |  | 0.062945
2012-02-21 |  |  |  |  | 0.018225
2012-02-22 |  |  |  |  | 0.008753
2012-02-23 |  |  |  |  | 0.004311
2012-02-24 |  |  |  |  | 0.053375
2012-02-25 |  |  |  |  | 0.060789
2012-02-26 |  |  |  |  | 0.01936
2012-02-27 |  |  |  |  | 0.005776
2012-02-28 |  |  |  |  | 0.002801
2012-02-29 |  |  |  |  | 0.001377
2012-03-01 |  |  |  |  | 0.000683
2012-03-02 |  |  |  |  | 0.000341
2012-03-03 |  |  |  |  | 0.000171
2012-03-04 |  |  |  |  | 0.39347
2012-03-05 |  |  |  |  | 0.11539
2012-03-06 |  |  |  |  | 1.3398
2012-03-07 |  |  |  |  | 1.3108
2012-03-08 |  |  |  |  | 0.22241
2012-03-09 |  |  |  |  | 0.5103
2012-03-10 |  |  |  |  | 1.4845
2012-03-11 |  |  |  |  | 1.4005
2012-03-12 |  |  |  |  | 0.44359
2012-03-13 |  |  |  |  | 0.14615
2012-03-14 |  |  |  |  | 0.068067
2012-03-15 |  |  |  |  | 0.033834
2012-03-16 |  |  |  |  | 0.016893
2012-03-17 |  |  |  |  | 0.10843
2012-03-18 |  |  |  |  | 0.094952
2012-03-19 |  |  |  |  | 0.23273
2012-03-20 |  |  |  |  | 0.065064
2012-03-21 |  |  |  |  | 0.019605
2012-03-22 |  |  |  |  | 0.009385
2012-03-23 |  |  |  |  | 0.19921
2012-03-24 |  |  |  |  | 0.11383
2012-03-25 |  |  |  |  | 0.26898
2012-03-26 |  |  |  |  | 0.07591
2012-03-27 |  |  |  |  | 0.023066
2012-03-28 |  |  |  |  | 0.011042
2012-03-29 |  |  |  |  | 0.23886
2012-03-30 |  |  |  |  | 0.075336
2012-03-31 |  |  |  |  | 0.019766
2012-04-01 |  |  |  |  | 0.009407
2012-04-02 |  |  |  |  | 0.004613
2012-04-03 |  |  |  |  | 0.00228
2012-04-04 |  |  |  |  | 0.001135
2012-04-05 |  |  |  |  | 0.000569
2012-04-06 |  |  |  |  | 0.000288
2012-04-07 |  |  |  |  | 0.000146
2012-04-08 |  |  |  |  | 7.5e-05
2012-04-09 |  |  |  |  | 3.8e-05
2012-04-10 |  |  |  |  | 2e-05
2012-04-11 |  |  |  |  | 1e-05
2012-04-12 |  |  |  |  | 5e-06
2012-04-13 |  |  |  |  | 2e-06
2012-04-14 |  |  |  |  | 1e-06
2012-04-15 |  |  |  |  | 0
2012-04-16 |  |  |  |  | 0
2012-04-17 |  |  |  |  | 0.024813
2012-04-18 |  |  |  |  | 0.010652
2012-04-19 |  |  |  |  | 0.002419
2012-04-20 |  |  |  |  | 0.001123
2012-04-21 |  |  |  |  | 0.000528
2012-04-22 |  |  |  |  | 0.00025
2012-04-23 |  |  |  |  | 0.060151
2012-04-24 |  |  |  |  | 0.02334
2012-04-25 |  |  |  |  | 0.005389
2012-04-26 |  |  |  |  | 0.32678
2012-04-27 |  |  |  |  | 0.80218
2012-04-28 |  |  |  |  | 0.40219
2012-04-29 |  |  |  |  | 0.48386
2012-04-30 |  |  |  |  | 0.25557
2012-05-01 |  |  |  |  | 1.421
2012-05-02 |  |  |  |  | 1.4239
2012-05-03 |  |  |  |  | 1.11
2012-05-04 |  |  |  |  | 1.4699
2012-05-05 |  |  |  |  | 1.5391
2012-05-06 |  |  |  |  | 0.7822
2012-05-07 |  |  |  |  | 0.21493
2012-05-08 |  |  |  |  | 0.0959
2012-05-09 |  |  |  |  | 0.047378
2012-05-10 |  |  |  |  | 0.023641
2012-05-11 |  |  |  |  | 0.011829
2012-05-12 |  |  |  |  | 0.005947
2012-05-13 |  |  |  |  | 0.003027
2012-05-14 |  |  |  |  | 0.001549
2012-05-15 |  |  |  |  | 1.0183
2012-05-16 |  |  |  |  | 0.54161
2012-05-17 |  |  |  |  | 0.98679
2012-05-18 |  |  |  |  | 0.28279
2012-05-19 |  |  |  |  | 0.088882
2012-05-20 |  |  |  |  | 0.10957
2012-05-21 |  |  |  |  | 1.0702
2012-05-22 |  |  |  |  | 1.3822
2012-05-23 |  |  |  |  | 1.6056
2012-05-24 |  |  |  |  | 1.3712
2012-05-25 |  |  |  |  | 0.65834
2012-05-26 |  |  |  |  | 3.7046
2012-05-27 |  |  |  |  | 4.2963
2012-05-28 |  |  |  |  | 1.9055
2012-05-29 |  |  |  |  | 1.4087
2012-05-30 |  |  |  |  | 1.6614
2012-05-31 |  |  |  |  | 1.4646
2012-06-01 |  |  |  |  | 1.1335
2012-06-02 |  |  |  |  | 0.86953
2012-06-03 |  |  |  |  | 1.4202
2012-06-04 |  |  |  |  | 1.4864
2012-06-05 |  |  |  |  | 0.52707
2012-06-06 |  |  |  |  | 0.16101
2012-06-07 |  |  |  |  | 1.8431
2012-06-08 |  |  |  |  | 3.3187
2012-06-09 |  |  |  |  | 4.1145
2012-06-10 |  |  |  |  | 2.5575
2012-06-11 |  |  |  |  | 1.1224
2012-06-12 |  |  |  |  | 0.53787
2012-06-13 |  |  |  |  | 0.16275
2012-06-14 |  |  |  |  | 0.077931
2012-06-15 |  |  |  |  | 0.039134
2012-06-16 |  |  |  |  | 0.019818
2012-06-17 |  |  |  |  | 0.36727
2012-06-18 |  |  |  |  | 1.3656
2012-06-19 |  |  |  |  | 1.6744
2012-06-20 |  |  |  |  | 1.6439
2012-06-21 |  |  |  |  | 1.2762
2012-06-22 |  |  |  |  | 0.58135
2012-06-23 |  |  |  |  | 0.78597
2012-06-24 |  |  |  |  | 0.79636
2012-06-25 |  |  |  |  | 0.90328
2012-06-26 |  |  |  |  | 0.26113
2012-06-27 |  |  |  |  | 0.99416
2012-06-28 |  |  |  |  | 1.6698
2012-06-29 |  |  |  |  | 2.047
2012-06-30 |  |  |  |  | 1.5126
2012-07-01 |  |  |  |  | 1.0827
2012-07-02 |  |  |  |  | 0.49297
2012-07-03 |  |  |  |  | 0.5689
2012-07-04 |  |  |  |  | 1.1169
2012-07-05 |  |  |  |  | 1.3023
2012-07-06 |  |  |  |  | 1.0716
2012-07-07 |  |  |  |  | 1.5608
2012-07-08 |  |  |  |  | 1.8036
2012-07-09 |  |  |  |  | 1.6405
2012-07-10 |  |  |  |  | 1.3045
2012-07-11 |  |  |  |  | 0.74497
2012-07-12 |  |  |  |  | 0.19844
2012-07-13 |  |  |  |  | 0.093667
2012-07-14 |  |  |  |  | 0.46723
2012-07-15 |  |  |  |  | 1.6303
2012-07-16 |  |  |  |  | 3.7085
2012-07-17 |  |  |  |  | 4.1886
2012-07-18 |  |  |  |  | 2.3305
2012-07-19 |  |  |  |  | 1.4854
2012-07-20 |  |  |  |  | 1.2525
2012-07-21 |  |  |  |  | 1.1113
2012-07-22 |  |  |  |  | 0.8304
2012-07-23 |  |  |  |  | 0.32066
2012-07-24 |  |  |  |  | 0.12199
2012-07-25 |  |  |  |  | 0.055507
2012-07-26 |  |  |  |  | 0.027883
2012-07-27 |  |  |  |  | 0.01407
2012-07-28 |  |  |  |  | 0.007135
2012-07-29 |  |  |  |  | 0.054906
2012-07-30 |  |  |  |  | 0.70784
2012-07-31 |  |  |  |  | 3.8978
2012-08-01 |  |  |  |  | 5.3807
2012-08-02 |  |  |  |  | 2.6788
2012-08-03 |  |  |  |  | 1.1992
2012-08-04 |  |  |  |  | 1.1164
2012-08-05 |  |  |  |  | 0.63437
2012-08-06 |  |  |  |  | 0.59302
2012-08-07 |  |  |  |  | 0.31208
2012-08-08 |  |  |  |  | 0.58415
2012-08-09 |  |  |  |  | 0.7175
2012-08-10 |  |  |  |  | 0.33709
2012-08-11 |  |  |  |  | 0.10367
2012-08-12 |  |  |  |  | 0.058661
2012-08-13 |  |  |  |  | 0.10809
2012-08-14 |  |  |  |  | 0.19248
2012-08-15 |  |  |  |  | 0.3196
2012-08-16 |  |  |  |  | 0.30919
2012-08-17 |  |  |  |  | 0.22872
2012-08-18 |  |  |  |  | 0.06779
2012-08-19 |  |  |  |  | 0.072674
2012-08-20 |  |  |  |  | 0.13043
2012-08-21 |  |  |  |  | 0.26638
2012-08-22 |  |  |  |  | 0.31664
2012-08-23 |  |  |  |  | 0.33109
2012-08-24 |  |  |  |  | 0.49065
2012-08-25 |  |  |  |  | 0.95481
2012-08-26 |  |  |  |  | 0.48218
2012-08-27 |  |  |  |  | 0.59542
2012-08-28 |  |  |  |  | 0.49648
2012-08-29 |  |  |  |  | 0.32565
2012-08-30 |  |  |  |  | 0.10093
2012-08-31 |  |  |  |  | 0.048691
2012-09-01 |  |  |  |  | 0.023753
2012-09-02 |  |  |  |  | 0.0104
2012-09-03 |  |  |  |  | 0.045391
2012-09-04 |  |  |  |  | 0.018795
2012-09-05 |  |  |  |  | 0.089291
2012-09-06 |  |  |  |  | 0.50596
2012-09-07 |  |  |  |  | 0.20714
2012-09-08 |  |  |  |  | 0.058067
2012-09-09 |  |  |  |  | 0.023694
2012-09-10 |  |  |  |  | 0.0115
2012-09-11 |  |  |  |  | 0.16417
2012-09-12 |  |  |  |  | 0.25796
2012-09-13 |  |  |  |  | 0.14972
2012-09-14 |  |  |  |  | 0.043645
2012-09-15 |  |  |  |  | 0.36294
2012-09-16 |  |  |  |  | 0.8779
2012-09-17 |  |  |  |  | 0.23522
2012-09-18 |  |  |  |  | 0.070675
2012-09-19 |  |  |  |  | 0.033976
2012-09-20 |  |  |  |  | 0.016647
2012-09-21 |  |  |  |  | 0.77945
2012-09-22 |  |  |  |  | 0.21972
2012-09-23 |  |  |  |  | 0.059704
2012-09-24 |  |  |  |  | 0.028571
2012-09-25 |  |  |  |  | 0.01398
2012-09-26 |  |  |  |  | 0.031731
2012-09-27 |  |  |  |  | 0.014081
2012-09-28 |  |  |  |  | 0.61469
2012-09-29 |  |  |  |  | 0.23775
2012-09-30 |  |  |  |  | 0.063885
2012-10-01 |  |  |  |  | 0.026941
2012-10-02 |  |  |  |  | 0.013146
2012-10-03 |  |  |  |  | 0.006452
2012-10-04 |  |  |  |  | 0.003209
2012-10-05 |  |  |  |  | 0.077064
2012-10-06 |  |  |  |  | 0.029587
2012-10-07 |  |  |  |  | 0.00706
2012-10-08 |  |  |  |  | 0.003384
2012-10-09 |  |  |  |  | 0.001649
2012-10-10 |  |  |  |  | 0.00081
2012-10-11 |  |  |  |  | 0.000401
2012-10-12 |  |  |  |  | 0.0002
2012-10-13 |  |  |  |  | 0.27595
2012-10-14 |  |  |  |  | 0.71581
2012-10-15 |  |  |  |  | 0.19032
2012-10-16 |  |  |  |  | 0.05644
2012-10-17 |  |  |  |  | 0.027086
2012-10-18 |  |  |  |  | 0.013165
2012-10-19 |  |  |  |  | 0.006527
2012-10-20 |  |  |  |  | 0.003256
2012-10-21 |  |  |  |  | 0.001636
2012-10-22 |  |  |  |  | 0.000827
2012-10-23 |  |  |  |  | 0.000421
2012-10-24 |  |  |  |  | 0.000216
2012-10-25 |  |  |  |  | 0.000111
2012-10-26 |  |  |  |  | 1.001
2012-10-27 |  |  |  |  | 0.40877
2012-10-28 |  |  |  |  | 0.09446
2012-10-29 |  |  |  |  | 0.057868
2012-10-30 |  |  |  |  | 0.43046
2012-10-31 |  |  |  |  | 0.32899
2012-11-01 |  |  |  |  | 0.39243
2012-11-02 |  |  |  |  | 0.11326
2012-11-03 |  |  |  |  | 0.037806
2012-11-04 |  |  |  |  | 0.018239
2012-11-05 |  |  |  |  | 0.008956
2012-11-06 |  |  |  |  | 0.004456
2012-11-07 |  |  |  |  | 0.002234
2012-11-08 |  |  |  |  | 0.001127
2012-11-09 |  |  |  |  | 0.000573
2012-11-10 |  |  |  |  | 0.000293
2012-11-11 |  |  |  |  | 0.00015
2012-11-12 |  |  |  |  | 0.049101
2012-11-13 |  |  |  |  | 0.0194
2012-11-14 |  |  |  |  | 0.004463
2012-11-15 |  |  |  |  | 0.002115
2012-11-16 |  |  |  |  | 0.001019
2012-11-17 |  |  |  |  | 0.000493
2012-11-18 |  |  |  |  | 0.000241
2012-11-19 |  |  |  |  | 0.000119
2012-11-20 |  |  |  |  | 5.9e-05
2012-11-21 |  |  |  |  | 2.9e-05
2012-11-22 |  |  |  |  | 1.5e-05
2012-11-23 |  |  |  |  | 8e-06
2012-11-24 |  |  |  |  | 4e-06
2012-11-25 |  |  |  |  | 2e-06
2012-11-26 |  |  |  |  | 0
2012-11-27 |  |  |  |  | 0
2012-11-28 |  |  |  |  | 0
2012-11-29 |  |  |  |  | 0
2012-11-30 |  |  |  |  | 0
2012-12-01 |  |  |  |  | 0
2012-12-02 |  |  |  |  | 0
2012-12-03 |  |  |  |  | 0
2012-12-04 |  |  |  |  | 0
2012-12-05 |  |  |  |  | 0.98796
2012-12-06 |  |  |  |  | 0.86116
2012-12-07 |  |  |  |  | 0.21904
2012-12-08 |  |  |  |  | 0.85493
2012-12-09 |  |  |  |  | 0.2515
2012-12-10 |  |  |  |  | 0.75859
2012-12-11 |  |  |  |  | 0.59017
2012-12-12 |  |  |  |  | 0.1664
2012-12-13 |  |  |  |  | 0.059885
2012-12-14 |  |  |  |  | 0.04514
2012-12-15 |  |  |  |  | 0.052687
2012-12-16 |  |  |  |  | 0.019831
2012-12-17 |  |  |  |  | 0.0069
2012-12-18 |  |  |  |  | 0.003397
2012-12-19 |  |  |  |  | 0.52173
2012-12-20 |  |  |  |  | 0.14987
2012-12-21 |  |  |  |  | 0.55495
2012-12-22 |  |  |  |  | 0.26678
2012-12-23 |  |  |  |  | 0.075758
2012-12-24 |  |  |  |  | 0.030616
2012-12-25 |  |  |  |  | 0.014883
2012-12-26 |  |  |  |  | 0.007313
2012-12-27 |  |  |  |  | 0.003641
2012-12-28 |  |  |  |  | 0.001826
2012-12-29 |  |  |  |  | 0.000922
2012-12-30 |  |  |  |  | 0.000469
2012-12-31 |  |  |  |  | 0.24447
2013-01-01 |  |  |  |  | 0.07566
2013-01-02 |  |  |  |  | 0.019265
2013-01-03 |  |  |  |  | 0.20374
2013-01-04 |  |  |  |  | 0.16551
2013-01-05 |  |  |  |  | 0.15242
2013-01-06 |  |  |  |  | 0.044992
2013-01-07 |  |  |  |  | 0.37273
2013-01-08 |  |  |  |  | 0.11092
2013-01-09 |  |  |  |  | 0.030952
2013-01-10 |  |  |  |  | 0.041781
2013-01-11 |  |  |  |  | 0.49808
2013-01-12 |  |  |  |  | 0.69911
2013-01-13 |  |  |  |  | 0.94591
2013-01-14 |  |  |  |  | 0.52666
2013-01-15 |  |  |  |  | 0.15497
2013-01-16 |  |  |  |  | 0.071799
2013-01-17 |  |  |  |  | 0.035071
2013-01-18 |  |  |  |  | 0.35937
2013-01-19 |  |  |  |  | 0.24456
2013-01-20 |  |  |  |  | 0.066756
2013-01-21 |  |  |  |  | 0.0244
2013-01-22 |  |  |  |  | 0.011818
2013-01-23 |  |  |  |  | 0.005822
2013-01-24 |  |  |  |  | 0.002896
2013-01-25 |  |  |  |  | 0.001451
2013-01-26 |  |  |  |  | 0.000732
2013-01-27 |  |  |  |  | 0.000372
2013-01-28 |  |  |  |  | 0.32576
2013-01-29 |  |  |  |  | 0.72901
2013-01-30 |  |  |  |  | 0.19393
2013-01-31 |  |  |  |  | 0.058178
2013-02-01 |  |  |  |  | 0.4348
2013-02-02 |  |  |  |  | 0.18184
2013-02-03 |  |  |  |  | 0.051262
2013-02-04 |  |  |  |  | 0.02179
2013-02-05 |  |  |  |  | 0.010615
2013-02-06 |  |  |  |  | 0.005256
2013-02-07 |  |  |  |  | 0.002622
2013-02-08 |  |  |  |  | 0.001317
2013-02-09 |  |  |  |  | 0.000666
2013-02-10 |  |  |  |  | 0.000339
2013-02-11 |  |  |  |  | 0.000174
2013-02-12 |  |  |  |  | 8.9e-05
2013-02-13 |  |  |  |  | 4.6e-05
2013-02-14 |  |  |  |  | 2.4e-05
2013-02-15 |  |  |  |  | 1.3e-05
2013-02-16 |  |  |  |  | 0.073252
2013-02-17 |  |  |  |  | 0.027992
2013-02-18 |  |  |  |  | 0.45415
2013-02-19 |  |  |  |  | 0.77332
2013-02-20 |  |  |  |  | 0.45382
2013-02-21 |  |  |  |  | 0.28295
2013-02-22 |  |  |  |  | 0.089908
2013-02-23 |  |  |  |  | 0.034965
2013-02-24 |  |  |  |  | 0.017016
2013-02-25 |  |  |  |  | 0.40634
2013-02-26 |  |  |  |  | 0.86534
2013-02-27 |  |  |  |  | 0.23115
2013-02-28 |  |  |  |  | 0.069944
2013-03-01 |  |  |  |  | 0.033637
2013-03-02 |  |  |  |  | 0.016482
2013-03-03 |  |  |  |  | 0.008124
2013-03-04 |  |  |  |  | 0.004057
2013-03-05 |  |  |  |  | 0.00204
2013-03-06 |  |  |  |  | 0.017101
2013-03-07 |  |  |  |  | 0.008065
2013-03-08 |  |  |  |  | 0.001953
2013-03-09 |  |  |  |  | 0.000905
2013-03-10 |  |  |  |  | 0.13182
2013-03-11 |  |  |  |  | 0.6822
2013-03-12 |  |  |  |  | 0.24385
2013-03-13 |  |  |  |  | 0.24875
2013-03-14 |  |  |  |  | 0.077839
2013-03-15 |  |  |  |  | 0.027587
2013-03-16 |  |  |  |  | 0.013353
2013-03-17 |  |  |  |  | 0.006566
2013-03-18 |  |  |  |  | 0.003272
2013-03-19 |  |  |  |  | 0.001642
2013-03-20 |  |  |  |  | 0.00083
2013-03-21 |  |  |  |  | 0.000422
2013-03-22 |  |  |  |  | 0.000216
2013-03-23 |  |  |  |  | 0.000111
2013-03-24 |  |  |  |  | 5.7e-05
2013-03-25 |  |  |  |  | 3e-05
2013-03-26 |  |  |  |  | 1.5e-05
2013-03-27 |  |  |  |  | 8e-06
2013-03-28 |  |  |  |  | 4e-06
2013-03-29 |  |  |  |  | 1e-06
2013-03-30 |  |  |  |  | 0
2013-03-31 |  |  |  |  | 0
2013-04-01 |  |  |  |  | 0
2013-04-02 |  |  |  |  | 0
2013-04-03 |  |  |  |  | 0
2013-04-04 |  |  |  |  | 0
2013-04-05 |  |  |  |  | 0
2013-04-06 |  |  |  |  | 0.033614
2013-04-07 |  |  |  |  | 0.54085
2013-04-08 |  |  |  |  | 0.42804
2013-04-09 |  |  |  |  | 1.043
2013-04-10 |  |  |  |  | 0.54746
2013-04-11 |  |  |  |  | 0.15671
2013-04-12 |  |  |  |  | 0.17642
2013-04-13 |  |  |  |  | 1.1535
2013-04-14 |  |  |  |  | 0.31269
2013-04-15 |  |  |  |  | 0.090843
2013-04-16 |  |  |  |  | 0.043651
2013-04-17 |  |  |  |  | 0.021403
2013-04-18 |  |  |  |  | 0.010557
2013-04-19 |  |  |  |  | 0.005274
2013-04-20 |  |  |  |  | 0.002653
2013-04-21 |  |  |  |  | 0.001344
2013-04-22 |  |  |  |  | 0.000684
2013-04-23 |  |  |  |  | 0.042771
2013-04-24 |  |  |  |  | 0.017058
2013-04-25 |  |  |  |  | 0.77657
2013-04-26 |  |  |  |  | 0.21787
2013-04-27 |  |  |  |  | 0.090043
2013-04-28 |  |  |  |  | 0.041059
2013-04-29 |  |  |  |  | 0.016682
2013-04-30 |  |  |  |  | 0.008114
2013-05-01 |  |  |  |  | 0.004008
2013-05-02 |  |  |  |  | 0.001994
2013-05-03 |  |  |  |  | 0.000999
2013-05-04 |  |  |  |  | 0.000504
2013-05-05 |  |  |  |  | 0.000256
2013-05-06 |  |  |  |  | 0.000131
2013-05-07 |  |  |  |  | 0.83693
2013-05-08 |  |  |  |  | 0.66517
2013-05-09 |  |  |  |  | 1.0826
2013-05-10 |  |  |  |  | 0.92857
2013-05-11 |  |  |  |  | 0.26259
2013-05-12 |  |  |  |  | 0.7131
2013-05-13 |  |  |  |  | 1.3018
2013-05-14 |  |  |  |  | 0.99632
2013-05-15 |  |  |  |  | 0.28247
2013-05-16 |  |  |  |  | 0.17101
2013-05-17 |  |  |  |  | 0.43205
2013-05-18 |  |  |  |  | 0.12589
2013-05-19 |  |  |  |  | 0.041083
2013-05-20 |  |  |  |  | 0.019852
2013-05-21 |  |  |  |  | 0.009771
2013-05-22 |  |  |  |  | 0.004872
2013-05-23 |  |  |  |  | 0.002446
2013-05-24 |  |  |  |  | 0.001237
2013-05-25 |  |  |  |  | 0.77185
2013-05-26 |  |  |  |  | 0.63006
2013-05-27 |  |  |  |  | 0.16861
2013-05-28 |  |  |  |  | 0.057907
2013-05-29 |  |  |  |  | 0.70632
2013-05-30 |  |  |  |  | 0.35285
2013-05-31 |  |  |  |  | 0.27751
2013-06-01 |  |  |  |  | 1.1822
2013-06-02 |  |  |  |  | 0.37535
2013-06-03 |  |  |  |  | 0.45824
2013-06-04 |  |  |  |  | 1.3156
2013-06-05 |  |  |  |  | 0.67558
2013-06-06 |  |  |  |  | 0.15294
2013-06-07 |  |  |  |  | 0.070973
2013-06-08 |  |  |  |  | 0.034999
2013-06-09 |  |  |  |  | 0.38812
2013-06-10 |  |  |  |  | 0.11796
2013-06-11 |  |  |  |  | 0.032896
2013-06-12 |  |  |  |  | 0.15756
2013-06-13 |  |  |  |  | 1.2211
2013-06-14 |  |  |  |  | 1.4598
2013-06-15 |  |  |  |  | 1.6509
2013-06-16 |  |  |  |  | 1.5732
2013-06-17 |  |  |  |  | 1.024
2013-06-18 |  |  |  |  | 0.23974
2013-06-19 |  |  |  |  | 0.11112
2013-06-20 |  |  |  |  | 0.055204
2013-06-21 |  |  |  |  | 0.027678
2013-06-22 |  |  |  |  | 0.013912
2013-06-23 |  |  |  |  | 0.007028
2013-06-24 |  |  |  |  | 0.003593
2013-06-25 |  |  |  |  | 0.14227
2013-06-26 |  |  |  |  | 0.21741
2013-06-27 |  |  |  |  | 0.057702
2013-06-28 |  |  |  |  | 1.0258
2013-06-29 |  |  |  |  | 0.49988
2013-06-30 |  |  |  |  | 1.0463
2013-07-01 |  |  |  |  | 1.391
2013-07-02 |  |  |  |  | 0.88616
2013-07-03 |  |  |  |  | 0.25253
2013-07-04 |  |  |  |  | 0.096464
2013-07-05 |  |  |  |  | 0.047078
2013-07-06 |  |  |  |  | 0.023217
2013-07-07 |  |  |  |  | 0.011575
2013-07-08 |  |  |  |  | 0.005779
2013-07-09 |  |  |  |  | 0.069575
2013-07-10 |  |  |  |  | 0.51645
2013-07-11 |  |  |  |  | 1.7075
2013-07-12 |  |  |  |  | 1.7273
2013-07-13 |  |  |  |  | 1.1703
2013-07-14 |  |  |  |  | 1.4544
2013-07-15 |  |  |  |  | 1.7937
2013-07-16 |  |  |  |  | 2.9158
2013-07-17 |  |  |  |  | 2.7881
2013-07-18 |  |  |  |  | 1.4217
2013-07-19 |  |  |  |  | 1.7621
2013-07-20 |  |  |  |  | 2.6259
2013-07-21 |  |  |  |  | 2.149
2013-07-22 |  |  |  |  | 1.1801
2013-07-23 |  |  |  |  | 1.3718
2013-07-24 |  |  |  |  | 4.5971
2013-07-25 |  |  |  |  | 4.9876
2013-07-26 |  |  |  |  | 1.7685
2013-07-27 |  |  |  |  | 1.1022
2013-07-28 |  |  |  |  | 1.2822
2013-07-29 |  |  |  |  | 2.0169
2013-07-30 |  |  |  |  | 4.955
2013-07-31 |  |  |  |  | 4.4286
2013-08-01 |  |  |  |  | 1.6247
2013-08-02 |  |  |  |  | 1.5647
2013-08-03 |  |  |  |  | 1.5083
2013-08-04 |  |  |  |  | 1.3568
2013-08-05 |  |  |  |  | 1.3855
2013-08-06 |  |  |  |  | 1.3616
2013-08-07 |  |  |  |  | 1.1561
2013-08-08 |  |  |  |  | 0.39822
2013-08-09 |  |  |  |  | 0.14124
2013-08-10 |  |  |  |  | 0.24534
2013-08-11 |  |  |  |  | 1.2693
2013-08-12 |  |  |  |  | 0.70247
2013-08-13 |  |  |  |  | 0.15016
2013-08-14 |  |  |  |  | 0.069271
2013-08-15 |  |  |  |  | 0.46819
2013-08-16 |  |  |  |  | 0.14305
2013-08-17 |  |  |  |  | 0.041642
2013-08-18 |  |  |  |  | 0.67581
2013-08-19 |  |  |  |  | 0.32952
2013-08-20 |  |  |  |  | 0.090421
2013-08-21 |  |  |  |  | 0.046735
2013-08-22 |  |  |  |  | 0.022761
2013-08-23 |  |  |  |  | 0.009747
2013-08-24 |  |  |  |  | 0.004799
2013-08-25 |  |  |  |  | 0.17438
2013-08-26 |  |  |  |  | 0.056991
2013-08-27 |  |  |  |  | 0.36299
2013-08-28 |  |  |  |  | 0.71358
2013-08-29 |  |  |  |  | 0.19157
2013-08-30 |  |  |  |  | 0.071403
2013-08-31 |  |  |  |  | 1.1781
2013-09-01 |  |  |  |  | 1.3814
2013-09-02 |  |  |  |  | 0.70449
2013-09-03 |  |  |  |  | 0.20593
2013-09-04 |  |  |  |  | 1.368
2013-09-05 |  |  |  |  | 1.3264
2013-09-06 |  |  |  |  | 0.25155
2013-09-07 |  |  |  |  | 0.10731
2013-09-08 |  |  |  |  | 0.053031
2013-09-09 |  |  |  |  | 0.30682
2013-09-10 |  |  |  |  | 0.69404
2013-09-11 |  |  |  |  | 0.25494
2013-09-12 |  |  |  |  | 0.21047
2013-09-13 |  |  |  |  | 0.068954
2013-09-14 |  |  |  |  | 0.025911
2013-09-15 |  |  |  |  | 0.18914
2013-09-16 |  |  |  |  | 1.1235
2013-09-17 |  |  |  |  | 0.29936
2013-09-18 |  |  |  |  | 0.085586
2013-09-19 |  |  |  |  | 0.041036
2013-09-20 |  |  |  |  | 0.59442
2013-09-21 |  |  |  |  | 0.80458
2013-09-22 |  |  |  |  | 0.21675
2013-09-23 |  |  |  |  | 0.069267
2013-09-24 |  |  |  |  | 0.033432
2013-09-25 |  |  |  |  | 0.016406
2013-09-26 |  |  |  |  | 0.008098
2013-09-27 |  |  |  |  | 0.004049
2013-09-28 |  |  |  |  | 0.002038
2013-09-29 |  |  |  |  | 0.001033
2013-09-30 |  |  |  |  | 0.000527
2013-10-01 |  |  |  |  | 0.00027
2013-10-02 |  |  |  |  | 0.079994
2013-10-03 |  |  |  |  | 0.030415
2013-10-04 |  |  |  |  | 0.007054
2013-10-05 |  |  |  |  | 0.003371
2013-10-06 |  |  |  |  | 0.00164
2013-10-07 |  |  |  |  | 0.000804
2013-10-08 |  |  |  |  | 0.000396
2013-10-09 |  |  |  |  | 0.000197
2013-10-10 |  |  |  |  | 9.9e-05
2013-10-11 |  |  |  |  | 5e-05
2013-10-12 |  |  |  |  | 2.5e-05
2013-10-13 |  |  |  |  | 1.3e-05
2013-10-14 |  |  |  |  | 0.41148
2013-10-15 |  |  |  |  | 0.22783
2013-10-16 |  |  |  |  | 0.060565
2013-10-17 |  |  |  |  | 0.02284
2013-10-18 |  |  |  |  | 0.011032
2013-10-19 |  |  |  |  | 0.005435
2013-10-20 |  |  |  |  | 0.64492
2013-10-21 |  |  |  |  | 0.1828
2013-10-22 |  |  |  |  | 0.16224
2013-10-23 |  |  |  |  | 0.6643
2013-10-24 |  |  |  |  | 0.18151
2013-10-25 |  |  |  |  | 0.70053
2013-10-26 |  |  |  |  | 0.20842
2013-10-27 |  |  |  |  | 0.061337
2013-10-28 |  |  |  |  | 0.02953
2013-10-29 |  |  |  |  | 0.014488
2013-10-30 |  |  |  |  | 0.007147
2013-10-31 |  |  |  |  | 0.003571
2013-11-01 |  |  |  |  | 0.048628
2013-11-02 |  |  |  |  | 0.019488
2013-11-03 |  |  |  |  | 0.004722
2013-11-04 |  |  |  |  | 0.066698
2013-11-05 |  |  |  |  | 0.025947
2013-11-06 |  |  |  |  | 0.006262
2013-11-07 |  |  |  |  | 0.002989
2013-11-08 |  |  |  |  | 0.001451
2013-11-09 |  |  |  |  | 0.73345
2013-11-10 |  |  |  |  | 0.32239
2013-11-11 |  |  |  |  | 0.086433
2013-11-12 |  |  |  |  | 0.034847
2013-11-13 |  |  |  |  | 0.086627
2013-11-14 |  |  |  |  | 1.021
2013-11-15 |  |  |  |  | 0.27467
2013-11-16 |  |  |  |  | 0.077105
2013-11-17 |  |  |  |  | 0.059556
2013-11-18 |  |  |  |  | 0.028002
2013-11-19 |  |  |  |  | 0.39102
2013-11-20 |  |  |  |  | 0.11721
2013-11-21 |  |  |  |  | 0.03181
2013-11-22 |  |  |  |  | 0.015221
2013-11-23 |  |  |  |  | 0.007432
2013-11-24 |  |  |  |  | 0.003677
2013-11-25 |  |  |  |  | 0.001833
2013-11-26 |  |  |  |  | 0.00092
2013-11-27 |  |  |  |  | 0.000465
2013-11-28 |  |  |  |  | 0.19028
2013-11-29 |  |  |  |  | 0.060746
2013-11-30 |  |  |  |  | 0.025183
2013-12-01 |  |  |  |  | 0.012092
2013-12-02 |  |  |  |  | 0.004622
2013-12-03 |  |  |  |  | 0.002234
2013-12-04 |  |  |  |  | 0.019309
2013-12-05 |  |  |  |  | 0.008852
2013-12-06 |  |  |  |  | 0.002132
2013-12-07 |  |  |  |  | 0.000987
2013-12-08 |  |  |  |  | 0.020877
2013-12-09 |  |  |  |  | 0.009313
2013-12-10 |  |  |  |  | 0.071011
2013-12-11 |  |  |  |  | 0.23873
2013-12-12 |  |  |  |  | 0.065475
2013-12-13 |  |  |  |  | 0.018806
2013-12-14 |  |  |  |  | 0.008957
2013-12-15 |  |  |  |  | 0.046835
2013-12-16 |  |  |  |  | 0.067562
2013-12-17 |  |  |  |  | 0.90377
2013-12-18 |  |  |  |  | 0.77269
2013-12-19 |  |  |  |  | 0.56045
2013-12-20 |  |  |  |  | 0.21437
2013-12-21 |  |  |  |  | 0.073386
2013-12-22 |  |  |  |  | 0.057676
2013-12-23 |  |  |  |  | 0.11518
2013-12-24 |  |  |  |  | 0.63314
2013-12-25 |  |  |  |  | 0.17123
2013-12-26 |  |  |  |  | 0.067584
2013-12-27 |  |  |  |  | 0.031942
2013-12-28 |  |  |  |  | 0.013487
2013-12-29 |  |  |  |  | 0.006575
2013-12-30 |  |  |  |  | 0.003252
2013-12-31 |  |  |  |  | 0.39953
2014-01-01 |  |  |  |  | 1.0439
2014-01-02 |  |  |  |  | 0.94457
2014-01-03 |  |  |  |  | 0.26008
2014-01-04 |  |  |  |  | 0.088183
2014-01-05 |  |  |  |  | 0.042699
2014-01-06 |  |  |  |  | 0.020972
2014-01-07 |  |  |  |  | 0.010361
2014-01-08 |  |  |  |  | 0.005184
2014-01-09 |  |  |  |  | 0.002612
2014-01-10 |  |  |  |  | 0.001324
2014-01-11 |  |  |  |  | 0.000675
2014-01-12 |  |  |  |  | 0.000346
2014-01-13 |  |  |  |  | 0.035994
2014-01-14 |  |  |  |  | 0.014635
2014-01-15 |  |  |  |  | 0.003386
2014-01-16 |  |  |  |  | 0.001594
2014-01-17 |  |  |  |  | 0.000762
2014-01-18 |  |  |  |  | 0.000366
2014-01-19 |  |  |  |  | 0.000177
2014-01-20 |  |  |  |  | 8.6e-05
2014-01-21 |  |  |  |  | 4.2e-05
2014-01-22 |  |  |  |  | 1.0866
2014-01-23 |  |  |  |  | 0.63902
2014-01-24 |  |  |  |  | 0.12619
2014-01-25 |  |  |  |  | 0.13741
2014-01-26 |  |  |  |  | 0.058627
2014-01-27 |  |  |  |  | 0.021101
2014-01-28 |  |  |  |  | 0.010324
2014-01-29 |  |  |  |  | 0.005144
2014-01-30 |  |  |  |  | 0.011491
2014-01-31 |  |  |  |  | 0.00565
2014-02-01 |  |  |  |  | 0.001627
2014-02-02 |  |  |  |  | 0.000775
2014-02-03 |  |  |  |  | 0.000372
2014-02-04 |  |  |  |  | 0.00018
2014-02-05 |  |  |  |  | 8.8e-05
2014-02-06 |  |  |  |  | 4.3e-05
2014-02-07 |  |  |  |  | 2.1e-05
2014-02-08 |  |  |  |  | 1.1e-05
2014-02-09 |  |  |  |  | 4e-06
2014-02-10 |  |  |  |  | 2e-06
2014-02-11 |  |  |  |  | 0.008911
2014-02-12 |  |  |  |  | 0.79609
2014-02-13 |  |  |  |  | 1.0771
2014-02-14 |  |  |  |  | 0.28746
2014-02-15 |  |  |  |  | 0.32531
2014-02-16 |  |  |  |  | 0.46286
2014-02-17 |  |  |  |  | 0.13293
2014-02-18 |  |  |  |  | 0.044866
2014-02-19 |  |  |  |  | 0.021683
2014-02-20 |  |  |  |  | 0.081754
2014-02-21 |  |  |  |  | 0.03253
2014-02-22 |  |  |  |  | 0.77793
2014-02-23 |  |  |  |  | 1.3127
2014-02-24 |  |  |  |  | 0.39842
2014-02-25 |  |  |  |  | 0.11565
2014-02-26 |  |  |  |  | 0.29039
2014-02-27 |  |  |  |  | 0.10013
2014-02-28 |  |  |  |  | 0.031982
2014-03-01 |  |  |  |  | 0.015539
2014-03-02 |  |  |  |  | 0.007653
2014-03-03 |  |  |  |  | 0.003817
2014-03-04 |  |  |  |  | 0.001917
2014-03-05 |  |  |  |  | 0.00097
2014-03-06 |  |  |  |  | 0.000493
2014-03-07 |  |  |  |  | 0.000253
2014-03-08 |  |  |  |  | 0.00013
2014-03-09 |  |  |  |  | 6.7e-05
2014-03-10 |  |  |  |  | 3.5e-05
2014-03-11 |  |  |  |  | 1.8e-05
2014-03-12 |  |  |  |  | 1e-05
2014-03-13 |  |  |  |  | 5e-06
2014-03-14 |  |  |  |  | 2e-06
2014-03-15 |  |  |  |  | 0
2014-03-16 |  |  |  |  | 0
2014-03-17 |  |  |  |  | 0
2014-03-18 |  |  |  |  | 0
2014-03-19 |  |  |  |  | 0
2014-03-20 |  |  |  |  | 0.23971
2014-03-21 |  |  |  |  | 0.074328
2014-03-22 |  |  |  |  | 0.018873
2014-03-23 |  |  |  |  | 0.008947
2014-03-24 |  |  |  |  | 0.004377
2014-03-25 |  |  |  |  | 0.002158
2014-03-26 |  |  |  |  | 0.001072
2014-03-27 |  |  |  |  | 0.000536
2014-03-28 |  |  |  |  | 0.07572
2014-03-29 |  |  |  |  | 0.94484
2014-03-30 |  |  |  |  | 0.25208
2014-03-31 |  |  |  |  | 0.070156
2014-04-01 |  |  |  |  | 0.03356
2014-04-02 |  |  |  |  | 0.016412
2014-04-03 |  |  |  |  | 0.008074
2014-04-04 |  |  |  |  | 0.004025
2014-04-05 |  |  |  |  | 0.49944
2014-04-06 |  |  |  |  | 1.232
2014-04-07 |  |  |  |  | 0.34761
2014-04-08 |  |  |  |  | 0.10065
2014-04-09 |  |  |  |  | 0.048186
2014-04-10 |  |  |  |  | 0.023602
2014-04-11 |  |  |  |  | 0.011693
2014-04-12 |  |  |  |  | 0.005802
2014-04-13 |  |  |  |  | 0.002916
2014-04-14 |  |  |  |  | 0.001475
2014-04-15 |  |  |  |  | 0.018973
2014-04-16 |  |  |  |  | 0.10386
2014-04-17 |  |  |  |  | 0.033985
2014-04-18 |  |  |  |  | 0.008651
2014-04-19 |  |  |  |  | 0.004171
2014-04-20 |  |  |  |  | 0.002048
2014-04-21 |  |  |  |  | 0.001014
2014-04-22 |  |  |  |  | 0.000505
2014-04-23 |  |  |  |  | 0.000254
2014-04-24 |  |  |  |  | 0.000128
2014-04-25 |  |  |  |  | 6.5e-05
2014-04-26 |  |  |  |  | 3.4e-05
2014-04-27 |  |  |  |  | 1.7e-05
2014-04-28 |  |  |  |  | 8e-06
2014-04-29 |  |  |  |  | 4e-06
2014-04-30 |  |  |  |  | 2e-06
2014-05-01 |  |  |  |  | 1e-06
2014-05-02 |  |  |  |  | 0
2014-05-03 |  |  |  |  | 0
2014-05-04 |  |  |  |  | 0
2014-05-05 |  |  |  |  | 0
2014-05-06 |  |  |  |  | 0.01188
2014-05-07 |  |  |  |  | 0.24269
2014-05-08 |  |  |  |  | 0.072234
2014-05-09 |  |  |  |  | 0.018818
2014-05-10 |  |  |  |  | 0.008943
2014-05-11 |  |  |  |  | 0.004386
2014-05-12 |  |  |  |  | 1.2764
2014-05-13 |  |  |  |  | 1.266
2014-05-14 |  |  |  |  | 0.74523
2014-05-15 |  |  |  |  | 1.1405
2014-05-16 |  |  |  |  | 0.326
2014-05-17 |  |  |  |  | 0.10765
2014-05-18 |  |  |  |  | 0.052298
2014-05-19 |  |  |  |  | 0.025904
2014-05-20 |  |  |  |  | 0.36105
2014-05-21 |  |  |  |  | 0.10973
2014-05-22 |  |  |  |  | 0.030007
2014-05-23 |  |  |  |  | 1.0024
2014-05-24 |  |  |  |  | 0.38118
2014-05-25 |  |  |  |  | 0.092824
2014-05-26 |  |  |  |  | 0.043601
2014-05-27 |  |  |  |  | 1.0253
2014-05-28 |  |  |  |  | 2.0131
2014-05-29 |  |  |  |  | 2.1275
2014-05-30 |  |  |  |  | 1.5029
2014-05-31 |  |  |  |  | 1.1224
2014-06-01 |  |  |  |  | 0.877
2014-06-02 |  |  |  |  | 0.78351
2014-06-03 |  |  |  |  | 1.9837
2014-06-04 |  |  |  |  | 1.6917
2014-06-05 |  |  |  |  | 1.0794
2014-06-06 |  |  |  |  | 0.61342
2014-06-07 |  |  |  |  | 0.19179
2014-06-08 |  |  |  |  | 0.083317
2014-06-09 |  |  |  |  | 0.56611
2014-06-10 |  |  |  |  | 0.5087
2014-06-11 |  |  |  |  | 0.91255
2014-06-12 |  |  |  |  | 0.25474
2014-06-13 |  |  |  |  | 0.093995
2014-06-14 |  |  |  |  | 0.95869
2014-06-15 |  |  |  |  | 0.62283
2014-06-16 |  |  |  |  | 1.2629
2014-06-17 |  |  |  |  | 1.5215
2014-06-18 |  |  |  |  | 1.0882
2014-06-19 |  |  |  |  | 0.27126
2014-06-20 |  |  |  |  | 0.11018
2014-06-21 |  |  |  |  | 0.098659
2014-06-22 |  |  |  |  | 0.084174
2014-06-23 |  |  |  |  | 0.031599
2014-06-24 |  |  |  |  | 0.011937
2014-06-25 |  |  |  |  | 0.005921
2014-06-26 |  |  |  |  | 0.00297
2014-06-27 |  |  |  |  | 0.0015
2014-06-28 |  |  |  |  | 0.31729
2014-06-29 |  |  |  |  | 0.15798
2014-06-30 |  |  |  |  | 0.041764
2014-07-01 |  |  |  |  | 0.016369
2014-07-02 |  |  |  |  | 0.007917
2014-07-03 |  |  |  |  | 0.003901
2014-07-04 |  |  |  |  | 0.001938
2014-07-05 |  |  |  |  | 0.000969
2014-07-06 |  |  |  |  | 0.000489
2014-07-07 |  |  |  |  | 6.5382
2014-07-08 |  |  |  |  | 6.5038
2014-07-09 |  |  |  |  | 1.1247
2014-07-10 |  |  |  |  | 0.52351
2014-07-11 |  |  |  |  | 0.15248
2014-07-12 |  |  |  |  | 0.071472
2014-07-13 |  |  |  |  | 0.035834
2014-07-14 |  |  |  |  | 0.018034
2014-07-15 |  |  |  |  | 0.009126
2014-07-16 |  |  |  |  | 0.004674
2014-07-17 |  |  |  |  | 0.002407
2014-07-18 |  |  |  |  | 0.001246
2014-07-19 |  |  |  |  | 0.000648
2014-07-20 |  |  |  |  | 0.000338
2014-07-21 |  |  |  |  | 0.000177
2014-07-22 |  |  |  |  | 9.3e-05
2014-07-23 |  |  |  |  | 4.9e-05
2014-07-24 |  |  |  |  | 2.6e-05
2014-07-25 |  |  |  |  | 1.4e-05
2014-07-26 |  |  |  |  | 7e-06
2014-07-27 |  |  |  |  | 4e-06
2014-07-28 |  |  |  |  | 1e-06
2014-07-29 |  |  |  |  | 0
2014-07-30 |  |  |  |  | 0
2014-07-31 |  |  |  |  | 0.47027
2014-08-01 |  |  |  |  | 0.1358
2014-08-02 |  |  |  |  | 0.035763
2014-08-03 |  |  |  |  | 0.016996
2014-08-04 |  |  |  |  | 0.008281
2014-08-05 |  |  |  |  | 0.004089
2014-08-06 |  |  |  |  | 0.67141
2014-08-07 |  |  |  |  | 1.6091
2014-08-08 |  |  |  |  | 3.9201
2014-08-09 |  |  |  |  | 3.4023
2014-08-10 |  |  |  |  | 1.2834
2014-08-11 |  |  |  |  | 1.1599
2014-08-12 |  |  |  |  | 0.53017
2014-08-13 |  |  |  |  | 0.99982
2014-08-14 |  |  |  |  | 1.4821
2014-08-15 |  |  |  |  | 1.9205
2014-08-16 |  |  |  |  | 1.5674
2014-08-17 |  |  |  |  | 1.1583
2014-08-18 |  |  |  |  | 0.80638
2014-08-19 |  |  |  |  | 0.25016
2014-08-20 |  |  |  |  | 0.098409
2014-08-21 |  |  |  |  | 0.048708
2014-08-22 |  |  |  |  | 0.024443
2014-08-23 |  |  |  |  | 0.012296
2014-08-24 |  |  |  |  | 0.77519
2014-08-25 |  |  |  |  | 1.107
2014-08-26 |  |  |  |  | 0.29572
2014-08-27 |  |  |  |  | 0.29683
2014-08-28 |  |  |  |  | 0.54574
2014-08-29 |  |  |  |  | 1.5066
2014-08-30 |  |  |  |  | 1.3808
2014-08-31 |  |  |  |  | 0.50559
2014-09-01 |  |  |  |  | 0.16616
2014-09-02 |  |  |  |  | 0.072402
2014-09-03 |  |  |  |  | 0.035881
2014-09-04 |  |  |  |  | 0.017894
2014-09-05 |  |  |  |  | 0.008975
2014-09-06 |  |  |  |  | 0.004557
2014-09-07 |  |  |  |  | 0.002328
2014-09-08 |  |  |  |  | 0.001196
2014-09-09 |  |  |  |  | 0.000617
2014-09-10 |  |  |  |  | 0.00032
2014-09-11 |  |  |  |  | 0.000167
2014-09-12 |  |  |  |  | 8.7e-05
2014-09-13 |  |  |  |  | 4.6e-05
2014-09-14 |  |  |  |  | 2.4e-05
2014-09-15 |  |  |  |  | 1.3e-05
2014-09-16 |  |  |  |  | 7e-06
2014-09-17 |  |  |  |  | 4e-06
2014-09-18 |  |  |  |  | 1e-06
2014-09-19 |  |  |  |  | 0
2014-09-20 |  |  |  |  | 0
2014-09-21 |  |  |  |  | 0
2014-09-22 |  |  |  |  | 0
2014-09-23 |  |  |  |  | 0
2014-09-24 |  |  |  |  | 0
2014-09-25 |  |  |  |  | 0.025912
2014-09-26 |  |  |  |  | 0.79703
2014-09-27 |  |  |  |  | 0.21788
2014-09-28 |  |  |  |  | 0.059238
2014-09-29 |  |  |  |  | 0.028317
2014-09-30 |  |  |  |  | 0.013848
2014-10-01 |  |  |  |  | 0.006812
2014-10-02 |  |  |  |  | 0.003395
2014-10-03 |  |  |  |  | 0.001704
2014-10-04 |  |  |  |  | 0.000861
2014-10-05 |  |  |  |  | 0.46166
2014-10-06 |  |  |  |  | 0.98216
2014-10-07 |  |  |  |  | 1.4093
2014-10-08 |  |  |  |  | 0.64512
2014-10-09 |  |  |  |  | 0.15799
2014-10-10 |  |  |  |  | 0.07394
2014-10-11 |  |  |  |  | 0.036434
2014-10-12 |  |  |  |  | 0.01803
2014-10-13 |  |  |  |  | 0.008972
2014-10-14 |  |  |  |  | 0.004521
2014-10-15 |  |  |  |  | 0.002293
2014-10-16 |  |  |  |  | 0.02159
2014-10-17 |  |  |  |  | 0.13871
2014-10-18 |  |  |  |  | 0.043071
2014-10-19 |  |  |  |  | 0.011213
2014-10-20 |  |  |  |  | 0.005405
2014-10-21 |  |  |  |  | 0.002654
2014-10-22 |  |  |  |  | 0.083376
2014-10-23 |  |  |  |  | 0.031784
2014-10-24 |  |  |  |  | 0.007529
2014-10-25 |  |  |  |  | 0.003607
2014-10-26 |  |  |  |  | 0.010668
2014-10-27 |  |  |  |  | 0.1638
2014-10-28 |  |  |  |  | 0.13731
2014-10-29 |  |  |  |  | 0.036189
2014-10-30 |  |  |  |  | 0.0126
2014-10-31 |  |  |  |  | 0.006063
2014-11-01 |  |  |  |  | 0.002985
2014-11-02 |  |  |  |  | 0.001481
2014-11-03 |  |  |  |  | 0.000741
2014-11-04 |  |  |  |  | 0.000373
2014-11-05 |  |  |  |  | 0.39357
2014-11-06 |  |  |  |  | 0.49829
2014-11-07 |  |  |  |  | 0.13281
2014-11-08 |  |  |  |  | 0.042441
2014-11-09 |  |  |  |  | 0.020364
2014-11-10 |  |  |  |  | 0.00996
2014-11-11 |  |  |  |  | 0.004936
2014-11-12 |  |  |  |  | 0.002465
2014-11-13 |  |  |  |  | 0.00124
2014-11-14 |  |  |  |  | 0.000628
2014-11-15 |  |  |  |  | 0.00032
2014-11-16 |  |  |  |  | 0.000164
2014-11-17 |  |  |  |  | 8.4e-05
2014-11-18 |  |  |  |  | 4.4e-05
2014-11-19 |  |  |  |  | 2.3e-05
2014-11-20 |  |  |  |  | 1.2e-05
2014-11-21 |  |  |  |  | 6e-06
2014-11-22 |  |  |  |  | 3e-06
2014-11-23 |  |  |  |  | 1e-06
2014-11-24 |  |  |  |  | 0
2014-11-25 |  |  |  |  | 0
2014-11-26 |  |  |  |  | 0
2014-11-27 |  |  |  |  | 0
2014-11-28 |  |  |  |  | 0
2014-11-29 |  |  |  |  | 0
2014-11-30 |  |  |  |  | 0
2014-12-01 |  |  |  |  | 0
2014-12-02 |  |  |  |  | 0
2014-12-03 |  |  |  |  | 0.077651
2014-12-04 |  |  |  |  | 1.2934
2014-12-05 |  |  |  |  | 1.3282
2014-12-06 |  |  |  |  | 0.65439
2014-12-07 |  |  |  |  | 0.20739
2014-12-08 |  |  |  |  | 0.079659
2014-12-09 |  |  |  |  | 0.039054
2014-12-10 |  |  |  |  | 0.019343
2014-12-11 |  |  |  |  | 0.009636
2014-12-12 |  |  |  |  | 0.004861
2014-12-13 |  |  |  |  | 0.002468
2014-12-14 |  |  |  |  | 0.001261
2014-12-15 |  |  |  |  | 0.000647
2014-12-16 |  |  |  |  | 0.000334
2014-12-17 |  |  |  |  | 0.000173
2014-12-18 |  |  |  |  | 9e-05
2014-12-19 |  |  |  |  | 4.7e-05
2014-12-20 |  |  |  |  | 0.044644
2014-12-21 |  |  |  |  | 0.017673
2014-12-22 |  |  |  |  | 0.004081
2014-12-23 |  |  |  |  | 0.001929
2014-12-24 |  |  |  |  | 0.000926
2014-12-25 |  |  |  |  | 0.000448
2014-12-26 |  |  |  |  | 0.10013
2014-12-27 |  |  |  |  | 0.60133
2014-12-28 |  |  |  |  | 0.32122
2014-12-29 |  |  |  |  | 1.1145
2014-12-30 |  |  |  |  | 0.75922
2014-12-31 |  |  |  |  | 0.21196
2015-01-01 |  |  |  |  | 0.076859
2015-01-02 |  |  |  |  | 0.037366
2015-01-03 |  |  |  |  | 0.098228
2015-01-04 |  |  |  |  | 0.80972
2015-01-05 |  |  |  |  | 0.21801
2015-01-06 |  |  |  |  | 0.18648
2015-01-07 |  |  |  |  | 0.34571
2015-01-08 |  |  |  |  | 0.098611
2015-01-09 |  |  |  |  | 0.032233
2015-01-10 |  |  |  |  | 0.28688
2015-01-11 |  |  |  |  | 0.090417
2015-01-12 |  |  |  |  | 0.024972
2015-01-13 |  |  |  |  | 0.011939
2015-01-14 |  |  |  |  | 0.00587
2015-01-15 |  |  |  |  | 0.002909
2015-01-16 |  |  |  |  | 0.70703
2015-01-17 |  |  |  |  | 0.51698
2015-01-18 |  |  |  |  | 0.13849
2015-01-19 |  |  |  |  | 0.048728
2015-01-20 |  |  |  |  | 0.023512
2015-01-21 |  |  |  |  | 0.011542
2015-01-22 |  |  |  |  | 0.005719
2015-01-23 |  |  |  |  | 0.00286
2015-01-24 |  |  |  |  | 0.001441
2015-01-25 |  |  |  |  | 0.00073
2015-01-26 |  |  |  |  | 0.000372
2015-01-27 |  |  |  |  | 0.000191
2015-01-28 |  |  |  |  | 0.97016
2015-01-29 |  |  |  |  | 0.68037
2015-01-30 |  |  |  |  | 0.17652
2015-01-31 |  |  |  |  | 1.0668
2015-02-01 |  |  |  |  | 0.74119
2015-02-02 |  |  |  |  | 0.19743
2015-02-03 |  |  |  |  | 0.074386
2015-02-04 |  |  |  |  | 0.036237
2015-02-05 |  |  |  |  | 0.058138
2015-02-06 |  |  |  |  | 0.31482
2015-02-07 |  |  |  |  | 0.090481
2015-02-08 |  |  |  |  | 0.025692
2015-02-09 |  |  |  |  | 0.012361
2015-02-10 |  |  |  |  | 0.006055
2015-02-11 |  |  |  |  | 0.003006
2015-02-12 |  |  |  |  | 0.001503
2015-02-13 |  |  |  |  | 0.32633
2015-02-14 |  |  |  |  | 0.89671
2015-02-15 |  |  |  |  | 0.23841
2015-02-16 |  |  |  |  | 0.070409
2015-02-17 |  |  |  |  | 0.060813
2015-02-18 |  |  |  |  | 0.077523
2015-02-19 |  |  |  |  | 0.028481
2015-02-20 |  |  |  |  | 0.3938
2015-02-21 |  |  |  |  | 1.2174
2015-02-22 |  |  |  |  | 0.40053
2015-02-23 |  |  |  |  | 0.34434
2015-02-24 |  |  |  |  | 0.53841
2015-02-25 |  |  |  |  | 0.15456
2015-02-26 |  |  |  |  | 0.10279
2015-02-27 |  |  |  |  | 0.74846
2015-02-28 |  |  |  |  | 0.20741
2015-03-01 |  |  |  |  | 0.060019
2015-03-02 |  |  |  |  | 0.028845
2015-03-03 |  |  |  |  | 1.1513
2015-03-04 |  |  |  |  | 0.79072
2015-03-05 |  |  |  |  | 0.62571
2015-03-06 |  |  |  |  | 0.26643
2015-03-07 |  |  |  |  | 0.086315
2015-03-08 |  |  |  |  | 0.038429
2015-03-09 |  |  |  |  | 0.018893
2015-03-10 |  |  |  |  | 0.009364
2015-03-11 |  |  |  |  | 0.0047
2015-03-12 |  |  |  |  | 0.002376
2015-03-13 |  |  |  |  | 0.001208
2015-03-14 |  |  |  |  | 0.000618
2015-03-15 |  |  |  |  | 0.000318
2015-03-16 |  |  |  |  | 0.000164
2015-03-17 |  |  |  |  | 8.5e-05
2015-03-18 |  |  |  |  | 4.4e-05
2015-03-19 |  |  |  |  | 0.32062
2015-03-20 |  |  |  |  | 0.26222
2015-03-21 |  |  |  |  | 0.069685
2015-03-22 |  |  |  |  | 0.02396
2015-03-23 |  |  |  |  | 0.011524
2015-03-24 |  |  |  |  | 0.005669
2015-03-25 |  |  |  |  | 0.002812
2015-03-26 |  |  |  |  | 0.001405
2015-03-27 |  |  |  |  | 0.000707
2015-03-28 |  |  |  |  | 0.000358
2015-03-29 |  |  |  |  | 0.000182
2015-03-30 |  |  |  |  | 9.4e-05
2015-03-31 |  |  |  |  | 0.31883
2015-04-01 |  |  |  |  | 0.095483
2015-04-02 |  |  |  |  | 0.024626
2015-04-03 |  |  |  |  | 0.011685
2015-04-04 |  |  |  |  | 0.023966
2015-04-05 |  |  |  |  | 0.011139
2015-04-06 |  |  |  |  | 0.003271
2015-04-07 |  |  |  |  | 0.001558
2015-04-08 |  |  |  |  | 0.000751
2015-04-09 |  |  |  |  | 0.000364
2015-04-10 |  |  |  |  | 0.000178
2015-04-11 |  |  |  |  | 8.7e-05
2015-04-12 |  |  |  |  | 4.3e-05
2015-04-13 |  |  |  |  | 0.33915
2015-04-14 |  |  |  |  | 0.69632
2015-04-15 |  |  |  |  | 0.86159
2015-04-16 |  |  |  |  | 1.1759
2015-04-17 |  |  |  |  | 0.85773
2015-04-18 |  |  |  |  | 0.96429
2015-04-19 |  |  |  |  | 0.60471
2015-04-20 |  |  |  |  | 0.25439
2015-04-21 |  |  |  |  | 0.089587
2015-04-22 |  |  |  |  | 0.039623
2015-04-23 |  |  |  |  | 0.030328
2015-04-24 |  |  |  |  | 1.3381
2015-04-25 |  |  |  |  | 1.8477
2015-04-26 |  |  |  |  | 1.6088
2015-04-27 |  |  |  |  | 1.1819
2015-04-28 |  |  |  |  | 0.78314
2015-04-29 |  |  |  |  | 1.0206
2015-04-30 |  |  |  |  | 0.7788
2015-05-01 |  |  |  |  | 0.68189
2015-05-02 |  |  |  |  | 1.0193
2015-05-03 |  |  |  |  | 0.82774
2015-05-04 |  |  |  |  | 0.43242
2015-05-05 |  |  |  |  | 0.38527
2015-05-06 |  |  |  |  | 0.12234
2015-05-07 |  |  |  |  | 0.045598
2015-05-08 |  |  |  |  | 0.022224
2015-05-09 |  |  |  |  | 0.010983
2015-05-10 |  |  |  |  | 0.779
2015-05-11 |  |  |  |  | 1.1756
2015-05-12 |  |  |  |  | 0.50242
2015-05-13 |  |  |  |  | 0.14861
2015-05-14 |  |  |  |  | 0.061067
2015-05-15 |  |  |  |  | 0.029864
2015-05-16 |  |  |  |  | 0.014722
2015-05-17 |  |  |  |  | 0.007298
2015-05-18 |  |  |  |  | 0.003664
2015-05-19 |  |  |  |  | 0.001852
2015-05-20 |  |  |  |  | 0.22259
2015-05-21 |  |  |  |  | 1.0731
2015-05-22 |  |  |  |  | 0.28481
2015-05-23 |  |  |  |  | 0.081607
2015-05-24 |  |  |  |  | 0.03911
2015-05-25 |  |  |  |  | 0.019138
2015-05-26 |  |  |  |  | 0.009422
2015-05-27 |  |  |  |  | 0.004698
2015-05-28 |  |  |  |  | 0.46359
2015-05-29 |  |  |  |  | 0.13459
2015-05-30 |  |  |  |  | 0.035715
2015-05-31 |  |  |  |  | 0.016994
2015-06-01 |  |  |  |  | 0.008288
2015-06-02 |  |  |  |  | 0.004096
2015-06-03 |  |  |  |  | 0.74384
2015-06-04 |  |  |  |  | 3.3429
2015-06-05 |  |  |  |  | 3.2373
2015-06-06 |  |  |  |  | 1.1722
2015-06-07 |  |  |  |  | 1.4319
2015-06-08 |  |  |  |  | 1.4148
2015-06-09 |  |  |  |  | 1.491
2015-06-10 |  |  |  |  | 1.7209
2015-06-11 |  |  |  |  | 1.3738
2015-06-12 |  |  |  |  | 0.74567
2015-06-13 |  |  |  |  | 0.20113
2015-06-14 |  |  |  |  | 0.094883
2015-06-15 |  |  |  |  | 0.047503
2015-06-16 |  |  |  |  | 0.023991
2015-06-17 |  |  |  |  | 0.45075
2015-06-18 |  |  |  |  | 1.2912
2015-06-19 |  |  |  |  | 4.3638
2015-06-20 |  |  |  |  | 4.7866
2015-06-21 |  |  |  |  | 3.6503
2015-06-22 |  |  |  |  | 3.5041
2015-06-23 |  |  |  |  | 1.7381
2015-06-24 |  |  |  |  | 1.2427
2015-06-25 |  |  |  |  | 1.0266
2015-06-26 |  |  |  |  | 0.2377
2015-06-27 |  |  |  |  | 0.11057
2015-06-28 |  |  |  |  | 0.06918
2015-06-29 |  |  |  |  | 0.034744
2015-06-30 |  |  |  |  | 0.015668
2015-07-01 |  |  |  |  | 0.007879
2015-07-02 |  |  |  |  | 0.004014
2015-07-03 |  |  |  |  | 0.002056
2015-07-04 |  |  |  |  | 0.001059
2015-07-05 |  |  |  |  | 0.000548
2015-07-06 |  |  |  |  | 0.000285
2015-07-07 |  |  |  |  | 0.000148
2015-07-08 |  |  |  |  | 7.8e-05
2015-07-09 |  |  |  |  | 4.1e-05
2015-07-10 |  |  |  |  | 2.1e-05
2015-07-11 |  |  |  |  | 1.1e-05
2015-07-12 |  |  |  |  | 6e-06
2015-07-13 |  |  |  |  | 3e-06
2015-07-14 |  |  |  |  | 0.012871
2015-07-15 |  |  |  |  | 0.55418
2015-07-16 |  |  |  |  | 0.26258
2015-07-17 |  |  |  |  | 0.070619
2015-07-18 |  |  |  |  | 0.027785
2015-07-19 |  |  |  |  | 0.013477
2015-07-20 |  |  |  |  | 0.32951
2015-07-21 |  |  |  |  | 0.84461
2015-07-22 |  |  |  |  | 0.22529
2015-07-23 |  |  |  |  | 0.067107
2015-07-24 |  |  |  |  | 0.61097
2015-07-25 |  |  |  |  | 0.4051
2015-07-26 |  |  |  |  | 1.3664
2015-07-27 |  |  |  |  | 1.2866
2015-07-28 |  |  |  |  | 0.26871
2015-07-29 |  |  |  |  | 0.10848
2015-07-30 |  |  |  |  | 0.053244
2015-07-31 |  |  |  |  | 0.026466
2015-08-01 |  |  |  |  | 0.013196
2015-08-02 |  |  |  |  | 0.006615
2015-08-03 |  |  |  |  | 0.003357
2015-08-04 |  |  |  |  | 0.001714
2015-08-05 |  |  |  |  | 0.77889
2015-08-06 |  |  |  |  | 0.54172
2015-08-07 |  |  |  |  | 0.14515
2015-08-08 |  |  |  |  | 0.051601
2015-08-09 |  |  |  |  | 0.50424
2015-08-10 |  |  |  |  | 1.3203
2015-08-11 |  |  |  |  | 0.68784
2015-08-12 |  |  |  |  | 0.15137
2015-08-13 |  |  |  |  | 0.069934
2015-08-14 |  |  |  |  | 0.034456
2015-08-15 |  |  |  |  | 0.017052
2015-08-16 |  |  |  |  | 0.008488
2015-08-17 |  |  |  |  | 0.004279
2015-08-18 |  |  |  |  | 0.002171
2015-08-19 |  |  |  |  | 0.001108
2015-08-20 |  |  |  |  | 0.000569
2015-08-21 |  |  |  |  | 0.000293
2015-08-22 |  |  |  |  | 1.0485
2015-08-23 |  |  |  |  | 0.53285
2015-08-24 |  |  |  |  | 0.11164
2015-08-25 |  |  |  |  | 0.5034
2015-08-26 |  |  |  |  | 0.15602
2015-08-27 |  |  |  |  | 0.046916
2015-08-28 |  |  |  |  | 0.022592
2015-08-29 |  |  |  |  | 0.011093
2015-08-30 |  |  |  |  | 0.005517
2015-08-31 |  |  |  |  | 0.002764
2015-09-01 |  |  |  |  | 0.001395
2015-09-02 |  |  |  |  | 0.000708
2015-09-03 |  |  |  |  | 0.000362
2015-09-04 |  |  |  |  | 0.000186
2015-09-05 |  |  |  |  | 9.6e-05
2015-09-06 |  |  |  |  | 5e-05
2015-09-07 |  |  |  |  | 2.6e-05
2015-09-08 |  |  |  |  | 1.4e-05
2015-09-09 |  |  |  |  | 7e-06
2015-09-10 |  |  |  |  | 4e-06
2015-09-11 |  |  |  |  | 1e-06
2015-09-12 |  |  |  |  | 0
2015-09-13 |  |  |  |  | 0
2015-09-14 |  |  |  |  | 0
2015-09-15 |  |  |  |  | 0
2015-09-16 |  |  |  |  | 0
2015-09-17 |  |  |  |  | 0
2015-09-18 |  |  |  |  | 0
2015-09-19 |  |  |  |  | 0
2015-09-20 |  |  |  |  | 0
2015-09-21 |  |  |  |  | 0
2015-09-22 |  |  |  |  | 0
2015-09-23 |  |  |  |  | 0
2015-09-24 |  |  |  |  | 0
2015-09-25 |  |  |  |  | 0
2015-09-26 |  |  |  |  | 0
2015-09-27 |  |  |  |  | 0
2015-09-28 |  |  |  |  | 0
2015-09-29 |  |  |  |  | 0
2015-09-30 |  |  |  |  | 0
2015-10-01 |  |  |  |  | 0
2015-10-02 |  |  |  |  | 0
2015-10-03 |  |  |  |  | 0
2015-10-04 |  |  |  |  | 0
2015-10-05 |  |  |  |  | 0
2015-10-06 |  |  |  |  | 0
2015-10-07 |  |  |  |  | 0
2015-10-08 |  |  |  |  | 0
2015-10-09 |  |  |  |  | 0
2015-10-10 |  |  |  |  | 0
2015-10-11 |  |  |  |  | 0
2015-10-12 |  |  |  |  | 0
2015-10-13 |  |  |  |  | 0
2015-10-14 |  |  |  |  | 0
2015-10-15 |  |  |  |  | 0
2015-10-16 |  |  |  |  | 0
2015-10-17 |  |  |  |  | 0
2015-10-18 |  |  |  |  | 0
2015-10-19 |  |  |  |  | 0
2015-10-20 |  |  |  |  | 0
2015-10-21 |  |  |  |  | 0
2015-10-22 |  |  |  |  | 0
2015-10-23 |  |  |  |  | 0
2015-10-24 |  |  |  |  | 0.18552
2015-10-25 |  |  |  |  | 0.059397
2015-10-26 |  |  |  |  | 0.014928
2015-10-27 |  |  |  |  | 0.007074
2015-10-28 |  |  |  |  | 0.003458
2015-10-29 |  |  |  |  | 0.055138
2015-10-30 |  |  |  |  | 0.021777
2015-10-31 |  |  |  |  | 0.005232
2015-11-01 |  |  |  |  | 0.002495
2015-11-02 |  |  |  |  | 0.001209
2015-11-03 |  |  |  |  | 0.00059
2015-11-04 |  |  |  |  | 0.00029
2015-11-05 |  |  |  |  | 0.000144
2015-11-06 |  |  |  |  | 7.2e-05
2015-11-07 |  |  |  |  | 3.5e-05
2015-11-08 |  |  |  |  | 0.079872
2015-11-09 |  |  |  |  | 0.030352
2015-11-10 |  |  |  |  | 0.007021
2015-11-11 |  |  |  |  | 0.003354
2015-11-12 |  |  |  |  | 0.001623
2015-11-13 |  |  |  |  | 0.000799
2015-11-14 |  |  |  |  | 0.000394
2015-11-15 |  |  |  |  | 0.000196
2015-11-16 |  |  |  |  | 9.8e-05
2015-11-17 |  |  |  |  | 5e-05
2015-11-18 |  |  |  |  | 2.5e-05
2015-11-19 |  |  |  |  | 1.3e-05
2015-11-20 |  |  |  |  | 7e-06
2015-11-21 |  |  |  |  | 3e-06
2015-11-22 |  |  |  |  | 2e-06
2015-11-23 |  |  |  |  | 0
2015-11-24 |  |  |  |  | 0
2015-11-25 |  |  |  |  | 0.051225
2015-11-26 |  |  |  |  | 0.020144
2015-11-27 |  |  |  |  | 0.004626
2015-11-28 |  |  |  |  | 0.002193
2015-11-29 |  |  |  |  | 0.001057
2015-11-30 |  |  |  |  | 0.000513
2015-12-01 |  |  |  |  | 0.000251
2015-12-02 |  |  |  |  | 0.000124
2015-12-03 |  |  |  |  | 6.1e-05
2015-12-04 |  |  |  |  | 3.1e-05
2015-12-05 |  |  |  |  | 1.5e-05
2015-12-06 |  |  |  |  | 8e-06
2015-12-07 |  |  |  |  | 4e-06
2015-12-08 |  |  |  |  | 2e-06
2015-12-09 |  |  |  |  | 0
2015-12-10 |  |  |  |  | 0
2015-12-11 |  |  |  |  | 0
2015-12-12 |  |  |  |  | 0
2015-12-13 |  |  |  |  | 0
2015-12-14 |  |  |  |  | 0
2015-12-15 |  |  |  |  | 0
2015-12-16 |  |  |  |  | 0
2015-12-17 |  |  |  |  | 0
2015-12-18 |  |  |  |  | 0.046821
2015-12-19 |  |  |  |  | 0.018574
2015-12-20 |  |  |  |  | 0.68269
2015-12-21 |  |  |  |  | 0.19306
2015-12-22 |  |  |  |  | 0.051868
2015-12-23 |  |  |  |  | 0.024677
2015-12-24 |  |  |  |  | 0.012098
2015-12-25 |  |  |  |  | 0.005944
2015-12-26 |  |  |  |  | 0.002959
2015-12-27 |  |  |  |  | 0.001483
2015-12-28 |  |  |  |  | 0.64296
2015-12-29 |  |  |  |  | 0.18183
2015-12-30 |  |  |  |  | 0.048462
2015-12-31 |  |  |  |  | 0.023053
2016-01-01 |  |  |  |  | 0.011242
2016-01-02 |  |  |  |  | 0.005555
2016-01-03 |  |  |  |  | 0.002766
2016-01-04 |  |  |  |  | 0.001387
2016-01-05 |  |  |  |  | 0.0007
2016-01-06 |  |  |  |  | 0.000356
2016-01-07 |  |  |  |  | 0.000182
2016-01-08 |  |  |  |  | 9.3e-05
2016-01-09 |  |  |  |  | 4.8e-05
2016-01-10 |  |  |  |  | 2.5e-05
2016-01-11 |  |  |  |  | 1.3e-05
2016-01-12 |  |  |  |  | 7e-06
2016-01-13 |  |  |  |  | 4e-06
2016-01-14 |  |  |  |  | 0.082058
2016-01-15 |  |  |  |  | 0.031127
2016-01-16 |  |  |  |  | 0.007201
2016-01-17 |  |  |  |  | 0.003441
2016-01-18 |  |  |  |  | 0.001674
2016-01-19 |  |  |  |  | 0.07407
2016-01-20 |  |  |  |  | 0.028396
2016-01-21 |  |  |  |  | 0.027152
2016-01-22 |  |  |  |  | 1.1156
2016-01-23 |  |  |  |  | 1.5975
2016-01-24 |  |  |  |  | 1.2588
2016-01-25 |  |  |  |  | 0.24333
2016-01-26 |  |  |  |  | 0.11026
2016-01-27 |  |  |  |  | 0.054482
2016-01-28 |  |  |  |  | 0.02718
2016-01-29 |  |  |  |  | 0.013598
2016-01-30 |  |  |  |  | 0.00684
2016-01-31 |  |  |  |  | 0.003483
2016-02-01 |  |  |  |  | 0.001784
2016-02-02 |  |  |  |  | 0.000918
2016-02-03 |  |  |  |  | 0.000475
2016-02-04 |  |  |  |  | 0.47504
2016-02-05 |  |  |  |  | 0.13713
2016-02-06 |  |  |  |  | 0.03616
2016-02-07 |  |  |  |  | 0.017188
2016-02-08 |  |  |  |  | 0.008376
2016-02-09 |  |  |  |  | 0.004137
2016-02-10 |  |  |  |  | 0.002059
2016-02-11 |  |  |  |  | 0.001032
2016-02-12 |  |  |  |  | 0.080377
2016-02-13 |  |  |  |  | 0.030608
2016-02-14 |  |  |  |  | 0.007152
2016-02-15 |  |  |  |  | 0.074479
2016-02-16 |  |  |  |  | 0.098112
2016-02-17 |  |  |  |  | 0.66897
2016-02-18 |  |  |  |  | 0.18
2016-02-19 |  |  |  |  | 0.051037
2016-02-20 |  |  |  |  | 0.024346
2016-02-21 |  |  |  |  | 0.011953
2016-02-22 |  |  |  |  | 0.005884
2016-02-23 |  |  |  |  | 0.002935
2016-02-24 |  |  |  |  | 0.001474
2016-02-25 |  |  |  |  | 0.000746
2016-02-26 |  |  |  |  | 0.000379
2016-02-27 |  |  |  |  | 0.058025
2016-02-28 |  |  |  |  | 0.022599
2016-02-29 |  |  |  |  | 0.005229
2016-03-01 |  |  |  |  | 0.07266
2016-03-02 |  |  |  |  | 0.40126
2016-03-03 |  |  |  |  | 0.53672
2016-03-04 |  |  |  |  | 0.14541
2016-03-05 |  |  |  |  | 0.068674
2016-03-06 |  |  |  |  | 0.032023
2016-03-07 |  |  |  |  | 0.013135
2016-03-08 |  |  |  |  | 0.006399
2016-03-09 |  |  |  |  | 0.012074
2016-03-10 |  |  |  |  | 0.005923
2016-03-11 |  |  |  |  | 0.001755
2016-03-12 |  |  |  |  | 0.000835
2016-03-13 |  |  |  |  | 0.000401
2016-03-14 |  |  |  |  | 0.000194
2016-03-15 |  |  |  |  | 0.011974
2016-03-16 |  |  |  |  | 0.005841
2016-03-17 |  |  |  |  | 0.001308
2016-03-18 |  |  |  |  | 0.000592
2016-03-19 |  |  |  |  | 0.00027
2016-03-20 |  |  |  |  | 0.000122
2016-03-21 |  |  |  |  | 5.6e-05
2016-03-22 |  |  |  |  | 2.5e-05
2016-03-23 |  |  |  |  | 1.2e-05
2016-03-24 |  |  |  |  | 0.76896
2016-03-25 |  |  |  |  | 1.474
2016-03-26 |  |  |  |  | 1.0306
2016-03-27 |  |  |  |  | 0.20237
2016-03-28 |  |  |  |  | 0.091968
2016-03-29 |  |  |  |  | 0.045355
2016-03-30 |  |  |  |  | 0.022579
2016-03-31 |  |  |  |  | 0.31877
2016-04-01 |  |  |  |  | 1.2762
2016-04-02 |  |  |  |  | 1.4334
2016-04-03 |  |  |  |  | 0.87285
2016-04-04 |  |  |  |  | 0.73018
2016-04-05 |  |  |  |  | 0.22631
2016-04-06 |  |  |  |  | 0.082537
2016-04-07 |  |  |  |  | 0.04033
2016-04-08 |  |  |  |  | 0.01994
2016-04-09 |  |  |  |  | 0.72006
2016-04-10 |  |  |  |  | 0.95307
2016-04-11 |  |  |  |  | 0.70557
2016-04-12 |  |  |  |  | 0.20161
2016-04-13 |  |  |  |  | 0.47206
2016-04-14 |  |  |  |  | 0.44245
2016-04-15 |  |  |  |  | 0.12608
2016-04-16 |  |  |  |  | 2.7615
2016-04-17 |  |  |  |  | 2.6924
2016-04-18 |  |  |  |  | 1.243
2016-04-19 |  |  |  |  | 1.1575
2016-04-20 |  |  |  |  | 0.50519
2016-04-21 |  |  |  |  | 0.15233
2016-04-22 |  |  |  |  | 0.082096
2016-04-23 |  |  |  |  | 0.041164
2016-04-24 |  |  |  |  | 0.57124
2016-04-25 |  |  |  |  | 0.16728
2016-04-26 |  |  |  |  | 0.046743
2016-04-27 |  |  |  |  | 0.022411
2016-04-28 |  |  |  |  | 0.010992
2016-04-29 |  |  |  |  | 0.005462
2016-04-30 |  |  |  |  | 0.002734
2016-05-01 |  |  |  |  | 0.81561
2016-05-02 |  |  |  |  | 0.3713
2016-05-03 |  |  |  |  | 0.09975
2016-05-04 |  |  |  |  | 0.039749
2016-05-05 |  |  |  |  | 0.019289
2016-05-06 |  |  |  |  | 0.009466
2016-05-07 |  |  |  |  | 0.004706
2016-05-08 |  |  |  |  | 0.002357
2016-05-09 |  |  |  |  | 0.001189
2016-05-10 |  |  |  |  | 0.000603
2016-05-11 |  |  |  |  | 0.000308
2016-05-12 |  |  |  |  | 0.65142
2016-05-13 |  |  |  |  | 0.18393
2016-05-14 |  |  |  |  | 0.29496
2016-05-15 |  |  |  |  | 0.18252
2016-05-16 |  |  |  |  | 0.053635
2016-05-17 |  |  |  |  | 0.020963
2016-05-18 |  |  |  |  | 0.010173
2016-05-19 |  |  |  |  | 0.005031
2016-05-20 |  |  |  |  | 0.002507
2016-05-21 |  |  |  |  | 0.001258
2016-05-22 |  |  |  |  | 0.000636
2016-05-23 |  |  |  |  | 0.96249
2016-05-24 |  |  |  |  | 0.29726
2016-05-25 |  |  |  |  | 0.62969
2016-05-26 |  |  |  |  | 0.23668
2016-05-27 |  |  |  |  | 0.071385
2016-05-28 |  |  |  |  | 0.031905
2016-05-29 |  |  |  |  | 0.015608
2016-05-30 |  |  |  |  | 0.007694
2016-05-31 |  |  |  |  | 1.165
2016-06-01 |  |  |  |  | 1.2853
2016-06-02 |  |  |  |  | 0.26966
2016-06-03 |  |  |  |  | 0.10171
2016-06-04 |  |  |  |  | 0.049713
2016-06-05 |  |  |  |  | 0.024659
2016-06-06 |  |  |  |  | 0.012272
2016-06-07 |  |  |  |  | 0.00614
2016-06-08 |  |  |  |  | 0.003111
2016-06-09 |  |  |  |  | 0.001586
2016-06-10 |  |  |  |  | 0.000813
2016-06-11 |  |  |  |  | 0.65621
2016-06-12 |  |  |  |  | 0.63559
2016-06-13 |  |  |  |  | 0.16983
2016-06-14 |  |  |  |  | 0.05651
2016-06-15 |  |  |  |  | 0.027299
2016-06-16 |  |  |  |  | 0.013389
2016-06-17 |  |  |  |  | 0.006604
2016-06-18 |  |  |  |  | 0.054542
2016-06-19 |  |  |  |  | 0.021811
2016-06-20 |  |  |  |  | 0.005467
2016-06-21 |  |  |  |  | 0.32368
2016-06-22 |  |  |  |  | 1.3158
2016-06-23 |  |  |  |  | 1.1313
2016-06-24 |  |  |  |  | 0.24166
2016-06-25 |  |  |  |  | 0.096526
2016-06-26 |  |  |  |  | 0.23727
2016-06-27 |  |  |  |  | 0.62137
2016-06-28 |  |  |  |  | 0.44033
2016-06-29 |  |  |  |  | 0.68406
2016-06-30 |  |  |  |  | 0.19439
2016-07-01 |  |  |  |  | 0.16762
2016-07-02 |  |  |  |  | 0.065329
2016-07-03 |  |  |  |  | 0.023564
2016-07-04 |  |  |  |  | 0.011462
2016-07-05 |  |  |  |  | 0.005681
2016-07-06 |  |  |  |  | 0.093718
2016-07-07 |  |  |  |  | 2.5944
2016-07-08 |  |  |  |  | 3.2903
2016-07-09 |  |  |  |  | 1.8242
2016-07-10 |  |  |  |  | 1.1157
2016-07-11 |  |  |  |  | 0.78116
2016-07-12 |  |  |  |  | 0.19609
2016-07-13 |  |  |  |  | 0.091847
2016-07-14 |  |  |  |  | 0.91898
2016-07-15 |  |  |  |  | 1.6008
2016-07-16 |  |  |  |  | 2.9158
2016-07-17 |  |  |  |  | 2.6888
2016-07-18 |  |  |  |  | 2.5846
2016-07-19 |  |  |  |  | 2.1877
2016-07-20 |  |  |  |  | 1.1105
2016-07-21 |  |  |  |  | 0.77116
2016-07-22 |  |  |  |  | 0.65262
2016-07-23 |  |  |  |  | 0.68139
2016-07-24 |  |  |  |  | 0.58771
2016-07-25 |  |  |  |  | 0.49989
2016-07-26 |  |  |  |  | 0.1507
2016-07-27 |  |  |  |  | 0.097422
2016-07-28 |  |  |  |  | 0.17227
2016-07-29 |  |  |  |  | 8.514
2016-07-30 |  |  |  |  | 14.2867
2016-07-31 |  |  |  |  | 15.1505
2016-08-01 |  |  |  |  | 9.8167
2016-08-02 |  |  |  |  | 1.6501
2016-08-03 |  |  |  |  | 1.1399
2016-08-04 |  |  |  |  | 0.78097
2016-08-05 |  |  |  |  | 0.20103
2016-08-06 |  |  |  |  | 0.094503
2016-08-07 |  |  |  |  | 0.058298
2016-08-08 |  |  |  |  | 0.87195
2016-08-09 |  |  |  |  | 0.24539
2016-08-10 |  |  |  |  | 0.069204
2016-08-11 |  |  |  |  | 0.033318
2016-08-12 |  |  |  |  | 0.016381
2016-08-13 |  |  |  |  | 0.0081
2016-08-14 |  |  |  |  | 0.004056
2016-08-15 |  |  |  |  | 0.002046
2016-08-16 |  |  |  |  | 0.001038
2016-08-17 |  |  |  |  | 0.00053
2016-08-18 |  |  |  |  | 0.000271
2016-08-19 |  |  |  |  | 0.00014
2016-08-20 |  |  |  |  | 7.3e-05
2016-08-21 |  |  |  |  | 3.8e-05
2016-08-22 |  |  |  |  | 2e-05
2016-08-23 |  |  |  |  | 1e-05
2016-08-24 |  |  |  |  | 5e-06
2016-08-25 |  |  |  |  | 2e-06
2016-08-26 |  |  |  |  | 1e-06
2016-08-27 |  |  |  |  | 1.2107
2016-08-28 |  |  |  |  | 1.0017
2016-08-29 |  |  |  |  | 0.24629
2016-08-30 |  |  |  |  | 1.205
2016-08-31 |  |  |  |  | 0.50489
2016-09-01 |  |  |  |  | 0.68175
2016-09-02 |  |  |  |  | 0.20661
2016-09-03 |  |  |  |  | 0.069825
2016-09-04 |  |  |  |  | 0.033943
2016-09-05 |  |  |  |  | 0.74946
2016-09-06 |  |  |  |  | 1.3088
2016-09-07 |  |  |  |  | 1.4856
2016-09-08 |  |  |  |  | 0.64451
2016-09-09 |  |  |  |  | 1.5317
2016-09-10 |  |  |  |  | 1.8044
2016-09-11 |  |  |  |  | 1.5302
2016-09-12 |  |  |  |  | 1.4239
2016-09-13 |  |  |  |  | 1.1938
2016-09-14 |  |  |  |  | 1.5229
2016-09-15 |  |  |  |  | 1.6533
2016-09-16 |  |  |  |  | 1.0793
2016-09-17 |  |  |  |  | 0.24882
2016-09-18 |  |  |  |  | 0.11566
2016-09-19 |  |  |  |  | 0.057492
2016-09-20 |  |  |  |  | 0.028836
2016-09-21 |  |  |  |  | 0.014501
2016-09-22 |  |  |  |  | 0.007328
2016-09-23 |  |  |  |  | 0.003747
2016-09-24 |  |  |  |  | 0.001927
2016-09-25 |  |  |  |  | 0.000995
2016-09-26 |  |  |  |  | 0.53865
2016-09-27 |  |  |  |  | 1.0523
2016-09-28 |  |  |  |  | 0.59616
2016-09-29 |  |  |  |  | 0.1696
2016-09-30 |  |  |  |  | 0.064001
2016-10-01 |  |  |  |  | 0.25275
2016-10-02 |  |  |  |  | 0.084771
2016-10-03 |  |  |  |  | 0.025172
2016-10-04 |  |  |  |  | 0.012147
2016-10-05 |  |  |  |  | 0.15997
2016-10-06 |  |  |  |  | 0.49644
2016-10-07 |  |  |  |  | 1.3426
2016-10-08 |  |  |  |  | 0.83072
2016-10-09 |  |  |  |  | 0.1694
2016-10-10 |  |  |  |  | 0.077413
2016-10-11 |  |  |  |  | 0.038152
2016-10-12 |  |  |  |  | 0.018891
2016-10-13 |  |  |  |  | 0.00941
2016-10-14 |  |  |  |  | 0.004747
2016-10-15 |  |  |  |  | 0.00241
2016-10-16 |  |  |  |  | 0.001231
2016-10-17 |  |  |  |  | 0.000632
2016-10-18 |  |  |  |  | 0.42084
2016-10-19 |  |  |  |  | 0.12273
2016-10-20 |  |  |  |  | 0.52941
2016-10-21 |  |  |  |  | 1.243
2016-10-22 |  |  |  |  | 0.49479
2016-10-23 |  |  |  |  | 0.14347
2016-10-24 |  |  |  |  | 0.060231
2016-10-25 |  |  |  |  | 0.029474
2016-10-26 |  |  |  |  | 0.62053
2016-10-27 |  |  |  |  | 0.26871
2016-10-28 |  |  |  |  | 0.073461
2016-10-29 |  |  |  |  | 0.18862
2016-10-30 |  |  |  |  | 0.067209
2016-10-31 |  |  |  |  | 0.020222
2016-11-01 |  |  |  |  | 0.009741
2016-11-02 |  |  |  |  | 0.004806
2016-11-03 |  |  |  |  | 0.002389
2016-11-04 |  |  |  |  | 0.16417
2016-11-05 |  |  |  |  | 0.054011
2016-11-06 |  |  |  |  | 0.013594
2016-11-07 |  |  |  |  | 0.006451
2016-11-08 |  |  |  |  | 0.003155
2016-11-09 |  |  |  |  | 0.001555
2016-11-10 |  |  |  |  | 0.000773
2016-11-11 |  |  |  |  | 0.000387
2016-11-12 |  |  |  |  | 0.000195
2016-11-13 |  |  |  |  | 9.9e-05
2016-11-14 |  |  |  |  | 5e-05
2016-11-15 |  |  |  |  | 2.6e-05
2016-11-16 |  |  |  |  | 1.3e-05
2016-11-17 |  |  |  |  | 7e-06
2016-11-18 |  |  |  |  | 3e-06
2016-11-19 |  |  |  |  | 2e-06
2016-11-20 |  |  |  |  | 0.44765
2016-11-21 |  |  |  |  | 0.12979
2016-11-22 |  |  |  |  | 0.32602
2016-11-23 |  |  |  |  | 0.10274
2016-11-24 |  |  |  |  | 0.030373
2016-11-25 |  |  |  |  | 0.014616
2016-11-26 |  |  |  |  | 0.007144
2016-11-27 |  |  |  |  | 0.53716
2016-11-28 |  |  |  |  | 0.15439
2016-11-29 |  |  |  |  | 0.041262
2016-11-30 |  |  |  |  | 0.019641
2016-12-01 |  |  |  |  | 0.009582
2016-12-02 |  |  |  |  | 0.004736
2016-12-03 |  |  |  |  | 0.071212
2016-12-04 |  |  |  |  | 0.027608
2016-12-05 |  |  |  |  | 0.99148
2016-12-06 |  |  |  |  | 1.3951
2016-12-07 |  |  |  |  | 0.55571
2016-12-08 |  |  |  |  | 0.14438
2016-12-09 |  |  |  |  | 0.067995
2016-12-10 |  |  |  |  | 0.033479
2016-12-11 |  |  |  |  | 0.016552
2016-12-12 |  |  |  |  | 0.008229
2016-12-13 |  |  |  |  | 0.1897
2016-12-14 |  |  |  |  | 0.061531
2016-12-15 |  |  |  |  | 0.016002
2016-12-16 |  |  |  |  | 0.034675
2016-12-17 |  |  |  |  | 0.01517
2016-12-18 |  |  |  |  | 0.004452
2016-12-19 |  |  |  |  | 0.002134
2016-12-20 |  |  |  |  | 0.001035
2016-12-21 |  |  |  |  | 0.000505
2016-12-22 |  |  |  |  | 0.000249
2016-12-23 |  |  |  |  | 0.000123
2016-12-24 |  |  |  |  | 6.1e-05
2016-12-25 |  |  |  |  | 3.1e-05
2016-12-26 |  |  |  |  | 1.6e-05
2016-12-27 |  |  |  |  | 0.331
2016-12-28 |  |  |  |  | 0.098718
2016-12-29 |  |  |  |  | 0.025501
2016-12-30 |  |  |  |  | 0.33321
2016-12-31 |  |  |  |  | 0.57989
2017-01-01 |  |  |  |  | 0.76432
2017-01-02 |  |  |  |  | 0.21074
2017-01-03 |  |  |  |  | 0.067679
2017-01-04 |  |  |  |  | 0.032675
2017-01-05 |  |  |  |  | 0.016035
2017-01-06 |  |  |  |  | 0.007916
2017-01-07 |  |  |  |  | 0.003958
2017-01-08 |  |  |  |  | 0.015853
2017-01-09 |  |  |  |  | 0.007771
2017-01-10 |  |  |  |  | 0.002015
2017-01-11 |  |  |  |  | 0.000941
2017-01-12 |  |  |  |  | 0.000444
2017-01-13 |  |  |  |  | 0.00021
2017-01-14 |  |  |  |  | 0.024913
2017-01-15 |  |  |  |  | 0.0107
2017-01-16 |  |  |  |  | 0.002442
2017-01-17 |  |  |  |  | 0.001134
2017-01-18 |  |  |  |  | 0.43462
2017-01-19 |  |  |  |  | 0.12643
2017-01-20 |  |  |  |  | 0.033249
2017-01-21 |  |  |  |  | 0.015799
2017-01-22 |  |  |  |  | 0.078777
2017-01-23 |  |  |  |  | 0.031017
2017-01-24 |  |  |  |  | 0.090291
2017-01-25 |  |  |  |  | 0.035079
2017-01-26 |  |  |  |  | 0.009132
2017-01-27 |  |  |  |  | 0.60136
2017-01-28 |  |  |  |  | 0.17159
2017-01-29 |  |  |  |  | 0.046038
2017-01-30 |  |  |  |  | 1.5358
2017-01-31 |  |  |  |  | 1.4653
2017-02-01 |  |  |  |  | 0.72369
2017-02-02 |  |  |  |  | 0.17799
2017-02-03 |  |  |  |  | 0.89675
2017-02-04 |  |  |  |  | 0.26789
2017-02-05 |  |  |  |  | 0.081444
2017-02-06 |  |  |  |  | 0.03953
2017-02-07 |  |  |  |  | 0.019528
2017-02-08 |  |  |  |  | 0.009702
2017-02-09 |  |  |  |  | 0.00488
2017-02-10 |  |  |  |  | 0.16094
2017-02-11 |  |  |  |  | 0.053473
2017-02-12 |  |  |  |  | 0.013607
2017-02-13 |  |  |  |  | 0.006471
2017-02-14 |  |  |  |  | 0.00317
2017-02-15 |  |  |  |  | 0.001565
2017-02-16 |  |  |  |  | 0.000779
2017-02-17 |  |  |  |  | 0.00039
2017-02-18 |  |  |  |  | 0.000197
2017-02-19 |  |  |  |  | 0.0001
2017-02-20 |  |  |  |  | 5.1e-05
2017-02-21 |  |  |  |  | 2.6e-05
2017-02-22 |  |  |  |  | 1.4e-05
2017-02-23 |  |  |  |  | 7e-06
2017-02-24 |  |  |  |  | 0.055851
2017-02-25 |  |  |  |  | 0.021794
2017-02-26 |  |  |  |  | 0.79209
2017-02-27 |  |  |  |  | 0.2222
2017-02-28 |  |  |  |  | 0.059938
2017-03-01 |  |  |  |  | 0.028633
2017-03-02 |  |  |  |  | 1.1033
2017-03-03 |  |  |  |  | 1.1554
2017-03-04 |  |  |  |  | 0.26362
2017-03-05 |  |  |  |  | 0.096219
2017-03-06 |  |  |  |  | 0.046881
2017-03-07 |  |  |  |  | 0.02312
2017-03-08 |  |  |  |  | 0.65372
2017-03-09 |  |  |  |  | 0.1872
2017-03-10 |  |  |  |  | 0.26649
2017-03-11 |  |  |  |  | 0.334
2017-03-12 |  |  |  |  | 0.094351
2017-03-13 |  |  |  |  | 0.031884
2017-03-14 |  |  |  |  | 1.1033
2017-03-15 |  |  |  |  | 0.65053
2017-03-16 |  |  |  |  | 0.13047
2017-03-17 |  |  |  |  | 0.059681
2017-03-18 |  |  |  |  | 0.029406
2017-03-19 |  |  |  |  | 0.014556
2017-03-20 |  |  |  |  | 0.007247
2017-03-21 |  |  |  |  | 0.003655
2017-03-22 |  |  |  |  | 0.001855
2017-03-23 |  |  |  |  | 0.000948
2017-03-24 |  |  |  |  | 0.000487
2017-03-25 |  |  |  |  | 0.000251
2017-03-26 |  |  |  |  | 0.00013
2017-03-27 |  |  |  |  | 1.0541
2017-03-28 |  |  |  |  | 0.54846
2017-03-29 |  |  |  |  | 0.11377
2017-03-30 |  |  |  |  | 0.052272
2017-03-31 |  |  |  |  | 0.025707
2017-04-01 |  |  |  |  | 0.0127
2017-04-02 |  |  |  |  | 0.23252
2017-04-03 |  |  |  |  | 0.88682
2017-04-04 |  |  |  |  | 0.7632
2017-04-05 |  |  |  |  | 1.342
2017-04-06 |  |  |  |  | 1.0593
2017-04-07 |  |  |  |  | 0.2744
2017-04-08 |  |  |  |  | 0.10399
2017-04-09 |  |  |  |  | 0.050742
2017-04-10 |  |  |  |  | 0.025123
2017-04-11 |  |  |  |  | 0.012478
2017-04-12 |  |  |  |  | 0.55118
2017-04-13 |  |  |  |  | 0.15878
2017-04-14 |  |  |  |  | 0.042804
2017-04-15 |  |  |  |  | 0.020406
2017-04-16 |  |  |  |  | 0.009966
2017-04-17 |  |  |  |  | 0.7739
2017-04-18 |  |  |  |  | 0.27122
2017-04-19 |  |  |  |  | 0.07322
2017-04-20 |  |  |  |  | 0.37555
2017-04-21 |  |  |  |  | 0.61148
2017-04-22 |  |  |  |  | 0.16659
2017-04-23 |  |  |  |  | 0.052613
2017-04-24 |  |  |  |  | 0.36443
2017-04-25 |  |  |  |  | 0.65899
2017-04-26 |  |  |  |  | 0.17821
2017-04-27 |  |  |  |  | 0.055462
2017-04-28 |  |  |  |  | 0.051543
2017-04-29 |  |  |  |  | 0.023817
2017-04-30 |  |  |  |  | 0.28931
2017-05-01 |  |  |  |  | 0.089562
2017-05-02 |  |  |  |  | 0.023988
2017-05-03 |  |  |  |  | 0.011426
2017-05-04 |  |  |  |  | 0.005605
2017-05-05 |  |  |  |  | 0.002771
2017-05-06 |  |  |  |  | 0.024001
2017-05-07 |  |  |  |  | 0.41748
2017-05-08 |  |  |  |  | 0.33345
2017-05-09 |  |  |  |  | 1.1696
2017-05-10 |  |  |  |  | 0.37641
2017-05-11 |  |  |  |  | 1.1956
2017-05-12 |  |  |  |  | 1.4457
2017-05-13 |  |  |  |  | 0.52123
2017-05-14 |  |  |  |  | 0.72085
2017-05-15 |  |  |  |  | 1.3236
2017-05-16 |  |  |  |  | 0.40819
2017-05-17 |  |  |  |  | 0.58188
2017-05-18 |  |  |  |  | 1.6758
2017-05-19 |  |  |  |  | 1.5911
2017-05-20 |  |  |  |  | 1.0687
2017-05-21 |  |  |  |  | 0.23959
2017-05-22 |  |  |  |  | 0.29118
2017-05-23 |  |  |  |  | 0.18057
2017-05-24 |  |  |  |  | 1.2009
2017-05-25 |  |  |  |  | 0.55503
2017-05-26 |  |  |  |  | 1.4387
2017-05-27 |  |  |  |  | 1.3556
2017-05-28 |  |  |  |  | 0.8688
2017-05-29 |  |  |  |  | 1.1874
2017-05-30 |  |  |  |  | 1.4435
2017-05-31 |  |  |  |  | 1.3672
2017-06-01 |  |  |  |  | 1.5218
2017-06-02 |  |  |  |  | 1.4392
2017-06-03 |  |  |  |  | 1.4226
2017-06-04 |  |  |  |  | 1.5565
2017-06-05 |  |  |  |  | 0.6767
2017-06-06 |  |  |  |  | 0.71474
2017-06-07 |  |  |  |  | 1.4083
2017-06-08 |  |  |  |  | 5.0576
2017-06-09 |  |  |  |  | 6.7656
2017-06-10 |  |  |  |  | 3.4559
2017-06-11 |  |  |  |  | 2.8817
2017-06-12 |  |  |  |  | 2.6581
2017-06-13 |  |  |  |  | 8.5469
2017-06-14 |  |  |  |  | 12.0576
2017-06-15 |  |  |  |  | 4.9645
2017-06-16 |  |  |  |  | 5.3759
2017-06-17 |  |  |  |  | 5.2043
2017-06-18 |  |  |  |  | 1.3048
2017-06-19 |  |  |  |  | 1.883
2017-06-20 |  |  |  |  | 1.7277
2017-06-21 |  |  |  |  | 1.8518
2017-06-22 |  |  |  |  | 1.9103
2017-06-23 |  |  |  |  | 1.2912
2017-06-24 |  |  |  |  | 1.1129
2017-06-25 |  |  |  |  | 1.09
2017-06-26 |  |  |  |  | 1.6091
2017-06-27 |  |  |  |  | 1.5475
2017-06-28 |  |  |  |  | 0.71829
2017-06-29 |  |  |  |  | 1.0893
2017-06-30 |  |  |  |  | 1.6149
2017-07-01 |  |  |  |  | 2.075
2017-07-02 |  |  |  |  | 1.6473
2017-07-03 |  |  |  |  | 1.2554
2017-07-04 |  |  |  |  | 1.1306
2017-07-05 |  |  |  |  | 0.29104
2017-07-06 |  |  |  |  | 0.12329
2017-07-07 |  |  |  |  | 0.061122
2017-07-08 |  |  |  |  | 0.030825
2017-07-09 |  |  |  |  | 0.069003
2017-07-10 |  |  |  |  | 0.89356
2017-07-11 |  |  |  |  | 0.36374
2017-07-12 |  |  |  |  | 1.0899
2017-07-13 |  |  |  |  | 0.75027
2017-07-14 |  |  |  |  | 0.21133
2017-07-15 |  |  |  |  | 0.35171
2017-07-16 |  |  |  |  | 2.383
2017-07-17 |  |  |  |  | 3.8776
2017-07-18 |  |  |  |  | 3.3452
2017-07-19 |  |  |  |  | 3.4797
2017-07-20 |  |  |  |  | 8.742
2017-07-21 |  |  |  |  | 7.882
2017-07-22 |  |  |  |  | 2.6882
2017-07-23 |  |  |  |  | 4.3953
2017-07-24 |  |  |  |  | 3.5111
2017-07-25 |  |  |  |  | 1.6079
2017-07-26 |  |  |  |  | 1.4618
2017-07-27 |  |  |  |  | 1.3946
2017-07-28 |  |  |  |  | 1.2303
2017-07-29 |  |  |  |  | 0.53742
2017-07-30 |  |  |  |  | 0.16438
2017-07-31 |  |  |  |  | 0.079155
2017-08-01 |  |  |  |  | 0.048699
2017-08-02 |  |  |  |  | 0.024482
2017-08-03 |  |  |  |  | 0.011224
2017-08-04 |  |  |  |  | 0.005666
2017-08-05 |  |  |  |  | 0.062944
2017-08-06 |  |  |  |  | 0.36695
2017-08-07 |  |  |  |  | 0.10073
2017-08-08 |  |  |  |  | 0.028277
2017-08-09 |  |  |  |  | 4.2657
2017-08-10 |  |  |  |  | 4.458
2017-08-11 |  |  |  |  | 1.414
2017-08-12 |  |  |  |  | 1.2739
2017-08-13 |  |  |  |  | 1.1348
2017-08-14 |  |  |  |  | 1.5713
2017-08-15 |  |  |  |  | 1.9107
2017-08-16 |  |  |  |  | 1.7693
2017-08-17 |  |  |  |  | 1.516
2017-08-18 |  |  |  |  | 2.5319
2017-08-19 |  |  |  |  | 2.4695
2017-08-20 |  |  |  |  | 1.9328
2017-08-21 |  |  |  |  | 2.0765
2017-08-22 |  |  |  |  | 1.502
2017-08-23 |  |  |  |  | 1.1753
2017-08-24 |  |  |  |  | 1.1365
2017-08-25 |  |  |  |  | 0.33742
2017-08-26 |  |  |  |  | 0.43596
2017-08-27 |  |  |  |  | 0.15439
2017-08-28 |  |  |  |  | 0.12674
2017-08-29 |  |  |  |  | 0.054754
2017-08-30 |  |  |  |  | 0.1022
2017-08-31 |  |  |  |  | 1.2522
2017-09-01 |  |  |  |  | 1.7058
2017-09-02 |  |  |  |  | 1.4787
2017-09-03 |  |  |  |  | 0.90927
2017-09-04 |  |  |  |  | 0.21712
2017-09-05 |  |  |  |  | 0.10071
2017-09-06 |  |  |  |  | 0.29427
2017-09-07 |  |  |  |  | 0.10051
2017-09-08 |  |  |  |  | 0.078769
2017-09-09 |  |  |  |  | 0.034143
2017-09-10 |  |  |  |  | 0.011993
2017-09-11 |  |  |  |  | 0.38122
2017-09-12 |  |  |  |  | 0.11346
2017-09-13 |  |  |  |  | 0.030186
2017-09-14 |  |  |  |  | 0.054658
2017-09-15 |  |  |  |  | 0.73373
2017-09-16 |  |  |  |  | 1.0494
2017-09-17 |  |  |  |  | 0.3266
2017-09-18 |  |  |  |  | 0.69657
2017-09-19 |  |  |  |  | 1.4979
2017-09-20 |  |  |  |  | 1.2855
2017-09-21 |  |  |  |  | 0.25462
2017-09-22 |  |  |  |  | 0.1102
2017-09-23 |  |  |  |  | 1.206
2017-09-24 |  |  |  |  | 1.3725
2017-09-25 |  |  |  |  | 0.36236
2017-09-26 |  |  |  |  | 0.1215
2017-09-27 |  |  |  |  | 0.084842
2017-09-28 |  |  |  |  | 0.040358
2017-09-29 |  |  |  |  | 0.017122
2017-09-30 |  |  |  |  | 1.026
2017-10-01 |  |  |  |  | 0.45537
2017-10-02 |  |  |  |  | 0.10248
2017-10-03 |  |  |  |  | 0.95223
2017-10-04 |  |  |  |  | 0.93675
2017-10-05 |  |  |  |  | 0.25551
2017-10-06 |  |  |  |  | 1.4675
2017-10-07 |  |  |  |  | 1.6074
2017-10-08 |  |  |  |  | 1.2473
2017-10-09 |  |  |  |  | 1.1706
2017-10-10 |  |  |  |  | 0.75271
2017-10-11 |  |  |  |  | 0.57814
2017-10-12 |  |  |  |  | 1.5567
2017-10-13 |  |  |  |  | 1.608
2017-10-14 |  |  |  |  | 1.2253
2017-10-15 |  |  |  |  | 1.0784
2017-10-16 |  |  |  |  | 0.72109
2017-10-17 |  |  |  |  | 0.22255
2017-10-18 |  |  |  |  | 0.08643
2017-10-19 |  |  |  |  | 0.042493
2017-10-20 |  |  |  |  | 0.021096
2017-10-21 |  |  |  |  | 0.2851
2017-10-22 |  |  |  |  | 0.27333
2017-10-23 |  |  |  |  | 0.073875
2017-10-24 |  |  |  |  | 0.025061
2017-10-25 |  |  |  |  | 0.012142
2017-10-26 |  |  |  |  | 0.005956
2017-10-27 |  |  |  |  | 0.002961
2017-10-28 |  |  |  |  | 0.001483
2017-10-29 |  |  |  |  | 0.000748
2017-10-30 |  |  |  |  | 0.000379
2017-10-31 |  |  |  |  | 0.000194
2017-11-01 |  |  |  |  | 9.9e-05
2017-11-02 |  |  |  |  | 5.1e-05
2017-11-03 |  |  |  |  | 2.7e-05
2017-11-04 |  |  |  |  | 1.4e-05
2017-11-05 |  |  |  |  | 7e-06
2017-11-06 |  |  |  |  | 4e-06
2017-11-07 |  |  |  |  | 1e-06
2017-11-08 |  |  |  |  | 0
2017-11-09 |  |  |  |  | 0
2017-11-10 |  |  |  |  | 0.40695
2017-11-11 |  |  |  |  | 0.11896
2017-11-12 |  |  |  |  | 0.031022
2017-11-13 |  |  |  |  | 0.014799
2017-11-14 |  |  |  |  | 0.007209
2017-11-15 |  |  |  |  | 0.003559
2017-11-16 |  |  |  |  | 1.2508
2017-11-17 |  |  |  |  | 1.5026
2017-11-18 |  |  |  |  | 0.8789
2017-11-19 |  |  |  |  | 0.19747
2017-11-20 |  |  |  |  | 0.37582
2017-11-21 |  |  |  |  | 0.13122
2017-11-22 |  |  |  |  | 0.85691
2017-11-23 |  |  |  |  | 0.24651
2017-11-24 |  |  |  |  | 0.071296
2017-11-25 |  |  |  |  | 0.38241
2017-11-26 |  |  |  |  | 1.2387
2017-11-27 |  |  |  |  | 1.5084
2017-11-28 |  |  |  |  | 1.3121
2017-11-29 |  |  |  |  | 1.4048
2017-11-30 |  |  |  |  | 0.91991
2017-12-01 |  |  |  |  | 0.27389
2017-12-02 |  |  |  |  | 0.41648
2017-12-03 |  |  |  |  | 0.14151
2017-12-04 |  |  |  |  | 0.049191
2017-12-05 |  |  |  |  | 0.02395
2017-12-06 |  |  |  |  | 0.011896
2017-12-07 |  |  |  |  | 0.005917
2017-12-08 |  |  |  |  | 1.0368
2017-12-09 |  |  |  |  | 0.49528
2017-12-10 |  |  |  |  | 0.10699
2017-12-11 |  |  |  |  | 0.04945
2017-12-12 |  |  |  |  | 0.024245
2017-12-13 |  |  |  |  | 0.012004
2017-12-14 |  |  |  |  | 0.005961
2017-12-15 |  |  |  |  | 0.002999
2017-12-16 |  |  |  |  | 0.001519
2017-12-17 |  |  |  |  | 0.000774
2017-12-18 |  |  |  |  | 0.000397
2017-12-19 |  |  |  |  | 0.30317
2017-12-20 |  |  |  |  | 0.091342
2017-12-21 |  |  |  |  | 0.48908
2017-12-22 |  |  |  |  | 0.1427
2017-12-23 |  |  |  |  | 0.040526
2017-12-24 |  |  |  |  | 0.01934
2017-12-25 |  |  |  |  | 0.009439
2017-12-26 |  |  |  |  | 0.75553
2017-12-27 |  |  |  |  | 0.69127
2017-12-28 |  |  |  |  | 0.1853
2017-12-29 |  |  |  |  | 0.062409
2017-12-30 |  |  |  |  | 0.03018
2017-12-31 |  |  |  |  | 0.01481
2018-01-01 |  |  |  |  | 0.007309
2018-01-02 |  |  |  |  | 0.33467
2018-01-03 |  |  |  |  | 0.72767
2018-01-04 |  |  |  |  | 0.194
2018-01-05 |  |  |  |  | 0.30704
2018-01-06 |  |  |  |  | 0.47197
2018-01-07 |  |  |  |  | 0.13209
2018-01-08 |  |  |  |  | 0.81178
2018-01-09 |  |  |  |  | 0.23334
2018-01-10 |  |  |  |  | 0.067396
2018-01-11 |  |  |  |  | 0.032384
2018-01-12 |  |  |  |  | 0.43639
2018-01-13 |  |  |  |  | 1.8584
2018-01-14 |  |  |  |  | 1.7211
2018-01-15 |  |  |  |  | 1.2674
2018-01-16 |  |  |  |  | 1.2546
2018-01-17 |  |  |  |  | 1.569
2018-01-18 |  |  |  |  | 1.3495
2018-01-19 |  |  |  |  | 0.55654
2018-01-20 |  |  |  |  | 0.16932
2018-01-21 |  |  |  |  | 0.080946
2018-01-22 |  |  |  |  | 0.44287
2018-01-23 |  |  |  |  | 0.13803
2018-01-24 |  |  |  |  | 0.041189
2018-01-25 |  |  |  |  | 0.019938
2018-01-26 |  |  |  |  | 0.065521
2018-01-27 |  |  |  |  | 0.026653
2018-01-28 |  |  |  |  | 0.007472
2018-01-29 |  |  |  |  | 0.003628
2018-01-30 |  |  |  |  | 0.001786
2018-01-31 |  |  |  |  | 0.000886
2018-02-01 |  |  |  |  | 0.000442
2018-02-02 |  |  |  |  | 0.49311
2018-02-03 |  |  |  |  | 0.14192
2018-02-04 |  |  |  |  | 0.18627
2018-02-05 |  |  |  |  | 0.067042
2018-02-06 |  |  |  |  | 0.020887
2018-02-07 |  |  |  |  | 0.010047
2018-02-08 |  |  |  |  | 0.004945
2018-02-09 |  |  |  |  | 0.002446
2018-02-10 |  |  |  |  | 0.001225
2018-02-11 |  |  |  |  | 0.13427
2018-02-12 |  |  |  |  | 0.13603
2018-02-13 |  |  |  |  | 0.035319
2018-02-14 |  |  |  |  | 0.59934
2018-02-15 |  |  |  |  | 0.17193
2018-02-16 |  |  |  |  | 0.047024
2018-02-17 |  |  |  |  | 0.022409
2018-02-18 |  |  |  |  | 0.010936
2018-02-19 |  |  |  |  | 0.005407
2018-02-20 |  |  |  |  | 0.002694
2018-02-21 |  |  |  |  | 0.001352
2018-02-22 |  |  |  |  | 0.000683
2018-02-23 |  |  |  |  | 0.000347
2018-02-24 |  |  |  |  | 0.000178
2018-02-25 |  |  |  |  | 0.64683
2018-02-26 |  |  |  |  | 0.73696
2018-02-27 |  |  |  |  | 0.2819
2018-02-28 |  |  |  |  | 0.086667
2018-03-01 |  |  |  |  | 0.037001
2018-03-02 |  |  |  |  | 0.806
2018-03-03 |  |  |  |  | 0.22893
2018-03-04 |  |  |  |  | 0.11912
2018-03-05 |  |  |  |  | 0.052094
2018-03-06 |  |  |  |  | 0.019922
2018-03-07 |  |  |  |  | 0.0097
2018-03-08 |  |  |  |  | 0.41177
2018-03-09 |  |  |  |  | 1.2199
2018-03-10 |  |  |  |  | 0.39471
2018-03-11 |  |  |  |  | 0.10646
2018-03-12 |  |  |  |  | 0.050508
2018-03-13 |  |  |  |  | 0.024826
2018-03-14 |  |  |  |  | 0.74497
2018-03-15 |  |  |  |  | 0.21151
2018-03-16 |  |  |  |  | 0.057524
2018-03-17 |  |  |  |  | 0.027734
2018-03-18 |  |  |  |  | 0.013583
2018-03-19 |  |  |  |  | 0.006688
2018-03-20 |  |  |  |  | 0.003336
2018-03-21 |  |  |  |  | 0.001676
2018-03-22 |  |  |  |  | 0.42589
2018-03-23 |  |  |  |  | 0.72851
2018-03-24 |  |  |  |  | 0.19408
2018-03-25 |  |  |  |  | 0.059744
2018-03-26 |  |  |  |  | 0.02874
2018-03-27 |  |  |  |  | 0.014078
2018-03-28 |  |  |  |  | 0.006936
2018-03-29 |  |  |  |  | 0.0459
2018-03-30 |  |  |  |  | 0.018752
2018-03-31 |  |  |  |  | 0.004771
2018-04-01 |  |  |  |  | 1.2259
2018-04-02 |  |  |  |  | 1.0447
2018-04-03 |  |  |  |  | 0.1816
2018-04-04 |  |  |  |  | 0.081181
2018-04-05 |  |  |  |  | 0.040051
2018-04-06 |  |  |  |  | 0.019863
2018-04-07 |  |  |  |  | 0.009912
2018-04-08 |  |  |  |  | 0.005009
2018-04-09 |  |  |  |  | 0.002549
2018-04-10 |  |  |  |  | 0.001304
2018-04-11 |  |  |  |  | 0.000671
2018-04-12 |  |  |  |  | 0.000347
2018-04-13 |  |  |  |  | 0.00018
2018-04-14 |  |  |  |  | 9.4e-05
2018-04-15 |  |  |  |  | 4.9e-05
2018-04-16 |  |  |  |  | 0.78799
2018-04-17 |  |  |  |  | 0.77421
2018-04-18 |  |  |  |  | 0.20685
2018-04-19 |  |  |  |  | 0.068595
2018-04-20 |  |  |  |  | 0.032966
2018-04-21 |  |  |  |  | 1.0645
2018-04-22 |  |  |  |  | 1.5065
2018-04-23 |  |  |  |  | 0.93841
2018-04-24 |  |  |  |  | 0.22476
2018-04-25 |  |  |  |  | 0.38727
2018-04-26 |  |  |  |  | 0.12777
2018-04-27 |  |  |  |  | 1.0197
2018-04-28 |  |  |  |  | 1.5682
2018-04-29 |  |  |  |  | 1.5394
2018-04-30 |  |  |  |  | 0.77006
2018-05-01 |  |  |  |  | 0.19516
2018-05-02 |  |  |  |  | 0.091358
2018-05-03 |  |  |  |  | 0.045318
2018-05-04 |  |  |  |  | 0.02268
2018-05-05 |  |  |  |  | 0.40929
2018-05-06 |  |  |  |  | 0.40129
2018-05-07 |  |  |  |  | 0.23408
2018-05-08 |  |  |  |  | 0.07041
2018-05-09 |  |  |  |  | 0.14216
2018-05-10 |  |  |  |  | 0.051716
2018-05-11 |  |  |  |  | 0.57871
2018-05-12 |  |  |  |  | 0.16601
2018-05-13 |  |  |  |  | 0.80309
2018-05-14 |  |  |  |  | 0.71364
2018-05-15 |  |  |  |  | 0.62384
2018-05-16 |  |  |  |  | 1.4178
2018-05-17 |  |  |  |  | 4.2606
2018-05-18 |  |  |  |  | 6.5413
2018-05-19 |  |  |  |  | 4.394
2018-05-20 |  |  |  |  | 2.4269
2018-05-21 |  |  |  |  | 1.8919
2018-05-22 |  |  |  |  | 1.3778
2018-05-23 |  |  |  |  | 1.1973
2018-05-24 |  |  |  |  | 1.0595
2018-05-25 |  |  |  |  | 1.2552
2018-05-26 |  |  |  |  | 1.0002
2018-05-27 |  |  |  |  | 0.80333
2018-05-28 |  |  |  |  | 1.563
2018-05-29 |  |  |  |  | 1.9016
2018-05-30 |  |  |  |  | 1.9031
2018-05-31 |  |  |  |  | 1.4061
2018-06-01 |  |  |  |  | 1.0834
2018-06-02 |  |  |  |  | 0.78734
2018-06-03 |  |  |  |  | 0.30741
2018-06-04 |  |  |  |  | 0.11587
2018-06-05 |  |  |  |  | 0.053415
2018-06-06 |  |  |  |  | 0.026801
2018-06-07 |  |  |  |  | 0.013507
2018-06-08 |  |  |  |  | 0.77129
2018-06-09 |  |  |  |  | 0.21733
2018-06-10 |  |  |  |  | 0.089258
2018-06-11 |  |  |  |  | 0.040885
2018-06-12 |  |  |  |  | 0.085552
2018-06-13 |  |  |  |  | 0.034596
2018-06-14 |  |  |  |  | 0.010129
2018-06-15 |  |  |  |  | 0.004916
2018-06-16 |  |  |  |  | 0.26924
2018-06-17 |  |  |  |  | 1.5178
2018-06-18 |  |  |  |  | 1.5448
2018-06-19 |  |  |  |  | 1.0182
2018-06-20 |  |  |  |  | 0.22437
2018-06-21 |  |  |  |  | 1.0906
2018-06-22 |  |  |  |  | 1.2149
2018-06-23 |  |  |  |  | 1.0912
2018-06-24 |  |  |  |  | 1.2369
2018-06-25 |  |  |  |  | 0.35512
2018-06-26 |  |  |  |  | 0.5032
2018-06-27 |  |  |  |  | 1.4241
2018-06-28 |  |  |  |  | 1.95
2018-06-29 |  |  |  |  | 1.8646
2018-06-30 |  |  |  |  | 1.4178
2018-07-01 |  |  |  |  | 1.1395
2018-07-02 |  |  |  |  | 1.2901
2018-07-03 |  |  |  |  | 1.5343
2018-07-04 |  |  |  |  | 1.7399
2018-07-05 |  |  |  |  | 1.5433
2018-07-06 |  |  |  |  | 1.387
2018-07-07 |  |  |  |  | 1.2818
2018-07-08 |  |  |  |  | 0.38323
2018-07-09 |  |  |  |  | 0.14072
2018-07-10 |  |  |  |  | 0.087276
2018-07-11 |  |  |  |  | 0.33166
2018-07-12 |  |  |  |  | 0.61508
2018-07-13 |  |  |  |  | 0.39329
2018-07-14 |  |  |  |  | 0.11321
2018-07-15 |  |  |  |  | 0.042043
2018-07-16 |  |  |  |  | 0.99306
2018-07-17 |  |  |  |  | 0.39618
2018-07-18 |  |  |  |  | 0.6979
2018-07-19 |  |  |  |  | 1.0345
2018-07-20 |  |  |  |  | 1.1528
2018-07-21 |  |  |  |  | 0.32268
2018-07-22 |  |  |  |  | 0.10771
2018-07-23 |  |  |  |  | 0.78475
2018-07-24 |  |  |  |  | 0.23095
2018-07-25 |  |  |  |  | 0.067594
2018-07-26 |  |  |  |  | 0.032588
2018-07-27 |  |  |  |  | 0.016014
2018-07-28 |  |  |  |  | 0.80406
2018-07-29 |  |  |  |  | 0.22617
2018-07-30 |  |  |  |  | 0.061447
2018-07-31 |  |  |  |  | 0.029405
2018-08-01 |  |  |  |  | 0.014388
2018-08-02 |  |  |  |  | 0.016003
2018-08-03 |  |  |  |  | 0.007863
2018-08-04 |  |  |  |  | 0.016596
2018-08-05 |  |  |  |  | 0.008092
2018-08-06 |  |  |  |  | 0.013043
2018-08-07 |  |  |  |  | 0.006313
2018-08-08 |  |  |  |  | 1.0236
2018-08-09 |  |  |  |  | 3.1997
2018-08-10 |  |  |  |  | 3.3925
2018-08-11 |  |  |  |  | 1.551
2018-08-12 |  |  |  |  | 1.1086
2018-08-13 |  |  |  |  | 0.86092
2018-08-14 |  |  |  |  | 0.30402
2018-08-15 |  |  |  |  | 0.16966
2018-08-16 |  |  |  |  | 0.068795
2018-08-17 |  |  |  |  | 0.031517
2018-08-18 |  |  |  |  | 0.015803
2018-08-19 |  |  |  |  | 0.007984
2018-08-20 |  |  |  |  | 0.004082
2018-08-21 |  |  |  |  | 0.002099
2018-08-22 |  |  |  |  | 0.001084
2018-08-23 |  |  |  |  | 0.87818
2018-08-24 |  |  |  |  | 1.6778
2018-08-25 |  |  |  |  | 1.4313
2018-08-26 |  |  |  |  | 0.47599
2018-08-27 |  |  |  |  | 0.14853
2018-08-28 |  |  |  |  | 0.070798
2018-08-29 |  |  |  |  | 0.035259
2018-08-30 |  |  |  |  | 0.017625
2018-08-31 |  |  |  |  | 0.008862
2018-09-01 |  |  |  |  | 0.020553
2018-09-02 |  |  |  |  | 0.47314
2018-09-03 |  |  |  |  | 0.31322
2018-09-04 |  |  |  |  | 2.3487
2018-09-05 |  |  |  |  | 2.3322
2018-09-06 |  |  |  |  | 1.1477
2018-09-07 |  |  |  |  | 0.90949
2018-09-08 |  |  |  |  | 0.44919
2018-09-09 |  |  |  |  | 0.17223
2018-09-10 |  |  |  |  | 0.068397
2018-09-11 |  |  |  |  | 0.034057
2018-09-12 |  |  |  |  | 0.017091
2018-09-13 |  |  |  |  | 0.037884
2018-09-14 |  |  |  |  | 0.49836
2018-09-15 |  |  |  |  | 0.38223
2018-09-16 |  |  |  |  | 0.10363
2018-09-17 |  |  |  |  | 1.2094
2018-09-18 |  |  |  |  | 0.9012
2018-09-19 |  |  |  |  | 0.16809
2018-09-20 |  |  |  |  | 0.075998
2018-09-21 |  |  |  |  | 0.76555
2018-09-22 |  |  |  |  | 0.70919
2018-09-23 |  |  |  |  | 0.35556
2018-09-24 |  |  |  |  | 0.84116
2018-09-25 |  |  |  |  | 0.23891
2018-09-26 |  |  |  |  | 0.074869
2018-09-27 |  |  |  |  | 0.036176
2018-09-28 |  |  |  |  | 0.42022
2018-09-29 |  |  |  |  | 0.12654
2018-09-30 |  |  |  |  | 0.035251
2018-10-01 |  |  |  |  | 0.016875
2018-10-02 |  |  |  |  | 0.00826
2018-10-03 |  |  |  |  | 0.004096
2018-10-04 |  |  |  |  | 0.002047
2018-10-05 |  |  |  |  | 0.021449
2018-10-06 |  |  |  |  | 0.73095
2018-10-07 |  |  |  |  | 0.20105
2018-10-08 |  |  |  |  | 0.22185
2018-10-09 |  |  |  |  | 0.080881
2018-10-10 |  |  |  |  | 0.026343
2018-10-11 |  |  |  |  | 0.31575
2018-10-12 |  |  |  |  | 0.16408
2018-10-13 |  |  |  |  | 0.044909
2018-10-14 |  |  |  |  | 0.017693
2018-10-15 |  |  |  |  | 0.008578
2018-10-16 |  |  |  |  | 0.004237
2018-10-17 |  |  |  |  | 0.002109
2018-10-18 |  |  |  |  | 0.23626
2018-10-19 |  |  |  |  | 1.2072
2018-10-20 |  |  |  |  | 0.52639
2018-10-21 |  |  |  |  | 0.12135
2018-10-22 |  |  |  |  | 0.056403
2018-10-23 |  |  |  |  | 0.027725
2018-10-24 |  |  |  |  | 0.013687
2018-10-25 |  |  |  |  | 0.006795
2018-10-26 |  |  |  |  | 0.003417
2018-10-27 |  |  |  |  | 0.00173
2018-10-28 |  |  |  |  | 0.000881
2018-10-29 |  |  |  |  | 0.000451
2018-10-30 |  |  |  |  | 0.000232
2018-10-31 |  |  |  |  | 0.00012
2018-11-01 |  |  |  |  | 0.068904
2018-11-02 |  |  |  |  | 0.026454
2018-11-03 |  |  |  |  | 0.006114
2018-11-04 |  |  |  |  | 0.17491
2018-11-05 |  |  |  |  | 0.057213
2018-11-06 |  |  |  |  | 0.014636
2018-11-07 |  |  |  |  | 0.006947
2018-11-08 |  |  |  |  | 0.003397
2018-11-09 |  |  |  |  | 0.001674
2018-11-10 |  |  |  |  | 0.000831
2018-11-11 |  |  |  |  | 0.000416
2018-11-12 |  |  |  |  | 0.00021
2018-11-13 |  |  |  |  | 0.000106
2018-11-14 |  |  |  |  | 0.14046
2018-11-15 |  |  |  |  | 0.047456
2018-11-16 |  |  |  |  | 0.011499
2018-11-17 |  |  |  |  | 0.005521
2018-11-18 |  |  |  |  | 0.002696
2018-11-19 |  |  |  |  | 0.001327
2018-11-20 |  |  |  |  | 0.000658
2018-11-21 |  |  |  |  | 0.000329
2018-11-22 |  |  |  |  | 0.000165
2018-11-23 |  |  |  |  | 8.4e-05
2018-11-24 |  |  |  |  | 4.3e-05
2018-11-25 |  |  |  |  | 2.2e-05
2018-11-26 |  |  |  |  | 1.1e-05
2018-11-27 |  |  |  |  | 5e-06
2018-11-28 |  |  |  |  | 3e-06
2018-11-29 |  |  |  |  | 0.064438
2018-11-30 |  |  |  |  | 0.024853
2018-12-01 |  |  |  |  | 0.005729
2018-12-02 |  |  |  |  | 0.002728
2018-12-03 |  |  |  |  | 0.052552
2018-12-04 |  |  |  |  | 0.020791
2018-12-05 |  |  |  |  | 0.004943
2018-12-06 |  |  |  |  | 0.00235
2018-12-07 |  |  |  |  | 0.001135
2018-12-08 |  |  |  |  | 0.000552
2018-12-09 |  |  |  |  | 0.000271
2018-12-10 |  |  |  |  | 0.000134
2018-12-11 |  |  |  |  | 6.7e-05
2018-12-12 |  |  |  |  | 3.3e-05
2018-12-13 |  |  |  |  | 1.7e-05
2018-12-14 |  |  |  |  | 9e-06
2018-12-15 |  |  |  |  | 4e-06
2018-12-16 |  |  |  |  | 0.50646
2018-12-17 |  |  |  |  | 1.3163
2018-12-18 |  |  |  |  | 0.68792
2018-12-19 |  |  |  |  | 0.14984
2018-12-20 |  |  |  |  | 0.089524
2018-12-21 |  |  |  |  | 0.52648
2018-12-22 |  |  |  |  | 0.98435
2018-12-23 |  |  |  |  | 0.26655
2018-12-24 |  |  |  |  | 0.082449
2018-12-25 |  |  |  |  | 0.03977
2018-12-26 |  |  |  |  | 0.02841
2018-12-27 |  |  |  |  | 0.014059
2018-12-28 |  |  |  |  | 0.041637
2018-12-29 |  |  |  |  | 0.80029
2018-12-30 |  |  |  |  | 0.21842
2018-12-31 |  |  |  |  | 0.1281
2019-01-01 |  |  |  |  | 0.053846
2019-01-02 |  |  |  |  | 0.020015
2019-01-03 |  |  |  |  | 0.009724
2019-01-04 |  |  |  |  | 0.004808
2019-01-05 |  |  |  |  | 0.002395
2019-01-06 |  |  |  |  | 0.001202
2019-01-07 |  |  |  |  | 0.000607
2019-01-08 |  |  |  |  | 0.000308
2019-01-09 |  |  |  |  | 0.000158
2019-01-10 |  |  |  |  | 8.1e-05
2019-01-11 |  |  |  |  | 4.2e-05
2019-01-12 |  |  |  |  | 2.2e-05
2019-01-13 |  |  |  |  | 0.016079
2019-01-14 |  |  |  |  | 0.082398
2019-01-15 |  |  |  |  | 0.47985
2019-01-16 |  |  |  |  | 0.63265
2019-01-17 |  |  |  |  | 0.83427
2019-01-18 |  |  |  |  | 0.41535
2019-01-19 |  |  |  |  | 0.12401
2019-01-20 |  |  |  |  | 1.1872
2019-01-21 |  |  |  |  | 0.77073
2019-01-22 |  |  |  |  | 0.16243
2019-01-23 |  |  |  |  | 0.074502
2019-01-24 |  |  |  |  | 0.035584
2019-01-25 |  |  |  |  | 0.017517
2019-01-26 |  |  |  |  | 0.20789
2019-01-27 |  |  |  |  | 0.067861
2019-01-28 |  |  |  |  | 0.39025
2019-01-29 |  |  |  |  | 0.21029
2019-01-30 |  |  |  |  | 0.62674
2019-01-31 |  |  |  |  | 1.2655
2019-02-01 |  |  |  |  | 0.37867
2019-02-02 |  |  |  |  | 0.11035
2019-02-03 |  |  |  |  | 0.052831
2019-02-04 |  |  |  |  | 0.02601
2019-02-05 |  |  |  |  | 0.012852
2019-02-06 |  |  |  |  | 0.006384
2019-02-07 |  |  |  |  | 0.074272
2019-02-08 |  |  |  |  | 0.028837
2019-02-09 |  |  |  |  | 0.00711
2019-02-10 |  |  |  |  | 0.00342
2019-02-11 |  |  |  |  | 0.001672
2019-02-12 |  |  |  |  | 0.000824
2019-02-13 |  |  |  |  | 0.10937
2019-02-14 |  |  |  |  | 0.50971
2019-02-15 |  |  |  |  | 0.13535
2019-02-16 |  |  |  |  | 0.90665
2019-02-17 |  |  |  |  | 0.25895
2019-02-18 |  |  |  |  | 0.073658
2019-02-19 |  |  |  |  | 0.035345
2019-02-20 |  |  |  |  | 0.017309
2019-02-21 |  |  |  |  | 0.008526
2019-02-22 |  |  |  |  | 0.004254
2019-02-23 |  |  |  |  | 0.002137
2019-02-24 |  |  |  |  | 0.001081
2019-02-25 |  |  |  |  | 0.00055
2019-02-26 |  |  |  |  | 0.000282
2019-02-27 |  |  |  |  | 0.000145
2019-02-28 |  |  |  |  | 7.5e-05
2019-03-01 |  |  |  |  | 0.40414
2019-03-02 |  |  |  |  | 0.11779
2019-03-03 |  |  |  |  | 0.4495
2019-03-04 |  |  |  |  | 0.13532
2019-03-05 |  |  |  |  | 0.23178
2019-03-06 |  |  |  |  | 0.19588
2019-03-07 |  |  |  |  | 0.056072
2019-03-08 |  |  |  |  | 0.74688
2019-03-09 |  |  |  |  | 0.72579
2019-03-10 |  |  |  |  | 0.35353
2019-03-11 |  |  |  |  | 0.32416
2019-03-12 |  |  |  |  | 0.10139
2019-03-13 |  |  |  |  | 0.27047
2019-03-14 |  |  |  |  | 0.90667
2019-03-15 |  |  |  |  | 0.24503
2019-03-16 |  |  |  |  | 0.072779
2019-03-17 |  |  |  |  | 0.034994
2019-03-18 |  |  |  |  | 0.017156
2019-03-19 |  |  |  |  | 0.008461
2019-03-20 |  |  |  |  | 0.004227
2019-03-21 |  |  |  |  | 0.002126
2019-03-22 |  |  |  |  | 0.001077
2019-03-23 |  |  |  |  | 0.000549
2019-03-24 |  |  |  |  | 0.000281
2019-03-25 |  |  |  |  | 0.000145
2019-03-26 |  |  |  |  | 7.5e-05
2019-03-27 |  |  |  |  | 3.9e-05
2019-03-28 |  |  |  |  | 0.23025
2019-03-29 |  |  |  |  | 1.2558
2019-03-30 |  |  |  |  | 0.71403
2019-03-31 |  |  |  |  | 0.35689
2019-04-01 |  |  |  |  | 0.13197
2019-04-02 |  |  |  |  | 0.30949
2019-04-03 |  |  |  |  | 0.10182
2019-04-04 |  |  |  |  | 0.032207
2019-04-05 |  |  |  |  | 0.015522
2019-04-06 |  |  |  |  | 0.016589
2019-04-07 |  |  |  |  | 0.008167
2019-04-08 |  |  |  |  | 0.002882
2019-04-09 |  |  |  |  | 0.001405
2019-04-10 |  |  |  |  | 0.000691
2019-04-11 |  |  |  |  | 0.000342
2019-04-12 |  |  |  |  | 0.35738
2019-04-13 |  |  |  |  | 0.30359
2019-04-14 |  |  |  |  | 0.68542
2019-04-15 |  |  |  |  | 0.54466
2019-04-16 |  |  |  |  | 0.15272
2019-04-17 |  |  |  |  | 0.053699
2019-04-18 |  |  |  |  | 0.026058
2019-04-19 |  |  |  |  | 0.01281
2019-04-20 |  |  |  |  | 0.006334
2019-04-21 |  |  |  |  | 0.003173
2019-04-22 |  |  |  |  | 0.063843
2019-04-23 |  |  |  |  | 1.0777
2019-04-24 |  |  |  |  | 0.93293
2019-04-25 |  |  |  |  | 1.6375
2019-04-26 |  |  |  |  | 1.6161
2019-04-27 |  |  |  |  | 1.3418
2019-04-28 |  |  |  |  | 1.0342
2019-04-29 |  |  |  |  | 1.2764
2019-04-30 |  |  |  |  | 1.9571
2019-05-01 |  |  |  |  | 1.6067
2019-05-02 |  |  |  |  | 1.0782
2019-05-03 |  |  |  |  | 1.1475
2019-05-04 |  |  |  |  | 1.4805
2019-05-05 |  |  |  |  | 1.48
2019-05-06 |  |  |  |  | 0.70056
2019-05-07 |  |  |  |  | 0.22439
2019-05-08 |  |  |  |  | 0.09225
2019-05-09 |  |  |  |  | 0.045364
2019-05-10 |  |  |  |  | 0.022389
2019-05-11 |  |  |  |  | 0.011272
2019-05-12 |  |  |  |  | 0.005656
2019-05-13 |  |  |  |  | 0.002872
2019-05-14 |  |  |  |  | 0.001467
2019-05-15 |  |  |  |  | 0.000753
2019-05-16 |  |  |  |  | 1.1241
2019-05-17 |  |  |  |  | 1.4628
2019-05-18 |  |  |  |  | 0.7874
2019-05-19 |  |  |  |  | 0.18218
2019-05-20 |  |  |  |  | 0.084389
2019-05-21 |  |  |  |  | 0.041704
2019-05-22 |  |  |  |  | 0.37116
2019-05-23 |  |  |  |  | 0.93138
2019-05-24 |  |  |  |  | 1.4696
2019-05-25 |  |  |  |  | 0.90737
2019-05-26 |  |  |  |  | 0.19216
2019-05-27 |  |  |  |  | 0.088338
2019-05-28 |  |  |  |  | 0.33292
2019-05-29 |  |  |  |  | 0.31161
2019-05-30 |  |  |  |  | 0.087868
2019-05-31 |  |  |  |  | 1.1204
2019-06-01 |  |  |  |  | 1.4576
2019-06-02 |  |  |  |  | 1.3637
2019-06-03 |  |  |  |  | 1.9408
2019-06-04 |  |  |  |  | 1.9851
2019-06-05 |  |  |  |  | 5.4139
2019-06-06 |  |  |  |  | 6.9274
2019-06-07 |  |  |  |  | 3.0511
2019-06-08 |  |  |  |  | 1.3753
2019-06-09 |  |  |  |  | 1.2461
2019-06-10 |  |  |  |  | 1.2422
2019-06-11 |  |  |  |  | 1.4279
2019-06-12 |  |  |  |  | 1.332
2019-06-13 |  |  |  |  | 0.67017
2019-06-14 |  |  |  |  | 0.83839
2019-06-15 |  |  |  |  | 1.0797
2019-06-16 |  |  |  |  | 0.77268
2019-06-17 |  |  |  |  | 0.35328
2019-06-18 |  |  |  |  | 0.3387
2019-06-19 |  |  |  |  | 0.10956
2019-06-20 |  |  |  |  | 0.040973
2019-06-21 |  |  |  |  | 0.019994
2019-06-22 |  |  |  |  | 0.00989
2019-06-23 |  |  |  |  | 0.26277
2019-06-24 |  |  |  |  | 0.14442
2019-06-25 |  |  |  |  | 0.038564
2019-06-26 |  |  |  |  | 0.014878
2019-06-27 |  |  |  |  | 0.0072
2019-06-28 |  |  |  |  | 0.003553
2019-06-29 |  |  |  |  | 0.42681
2019-06-30 |  |  |  |  | 0.54813
2019-07-01 |  |  |  |  | 1.445
2019-07-02 |  |  |  |  | 1.6794
2019-07-03 |  |  |  |  | 1.3036
2019-07-04 |  |  |  |  | 0.9059
2019-07-05 |  |  |  |  | 0.40082
2019-07-06 |  |  |  |  | 0.23054
2019-07-07 |  |  |  |  | 0.39663
2019-07-08 |  |  |  |  | 0.25518
2019-07-09 |  |  |  |  | 0.36129
2019-07-10 |  |  |  |  | 0.51174
2019-07-11 |  |  |  |  | 0.1441
2019-07-12 |  |  |  |  | 0.046943
2019-07-13 |  |  |  |  | 0.022641
2019-07-14 |  |  |  |  | 0.011123
2019-07-15 |  |  |  |  | 0.35374
2019-07-16 |  |  |  |  | 0.47544
2019-07-17 |  |  |  |  | 0.60226
2019-07-18 |  |  |  |  | 0.3924
2019-07-19 |  |  |  |  | 0.11312
2019-07-20 |  |  |  |  | 0.042675
2019-07-21 |  |  |  |  | 0.020708
2019-07-22 |  |  |  |  | 0.10562
2019-07-23 |  |  |  |  | 0.040547
2019-07-24 |  |  |  |  | 0.1683
2019-07-25 |  |  |  |  | 0.49289
2019-07-26 |  |  |  |  | 0.24456
2019-07-27 |  |  |  |  | 0.069565
2019-07-28 |  |  |  |  | 0.027113
2019-07-29 |  |  |  |  | 0.029168
2019-07-30 |  |  |  |  | 0.080072
2019-07-31 |  |  |  |  | 0.028485
2019-08-01 |  |  |  |  | 0.007895
2019-08-02 |  |  |  |  | 0.00384
2019-08-03 |  |  |  |  | 0.001897
2019-08-04 |  |  |  |  | 0.000944
2019-08-05 |  |  |  |  | 0.010373
2019-08-06 |  |  |  |  | 0.005068
2019-08-07 |  |  |  |  | 0.001193
2019-08-08 |  |  |  |  | 0.000546
2019-08-09 |  |  |  |  | 0.000252
2019-08-10 |  |  |  |  | 0.000117
2019-08-11 |  |  |  |  | 5.3e-05
2019-08-12 |  |  |  |  | 2.5e-05
2019-08-13 |  |  |  |  | 1.2e-05
2019-08-14 |  |  |  |  | 0.2081
2019-08-15 |  |  |  |  | 0.065863
2019-08-16 |  |  |  |  | 0.027428
2019-08-17 |  |  |  |  | 0.73992
2019-08-18 |  |  |  |  | 0.20525
2019-08-19 |  |  |  |  | 0.056294
2019-08-20 |  |  |  |  | 0.026863
2019-08-21 |  |  |  |  | 0.075401
2019-08-22 |  |  |  |  | 0.27111
2019-08-23 |  |  |  |  | 0.074901
2019-08-24 |  |  |  |  | 0.022127
2019-08-25 |  |  |  |  | 0.010591
2019-08-26 |  |  |  |  | 0.005211
2019-08-27 |  |  |  |  | 0.002585
2019-08-28 |  |  |  |  | 0.16877
2019-08-29 |  |  |  |  | 0.055253
2019-08-30 |  |  |  |  | 0.062943
2019-08-31 |  |  |  |  | 0.025999
2019-09-01 |  |  |  |  | 0.007679
2019-09-02 |  |  |  |  | 0.0037
2019-09-03 |  |  |  |  | 0.011705
2019-09-04 |  |  |  |  | 0.005717
2019-09-05 |  |  |  |  | 0.001511
2019-09-06 |  |  |  |  | 0.000703
2019-09-07 |  |  |  |  | 0.00033
2019-09-08 |  |  |  |  | 0.000156
2019-09-09 |  |  |  |  | 7.4e-05
2019-09-10 |  |  |  |  | 3.5e-05
2019-09-11 |  |  |  |  | 1.6e-05
2019-09-12 |  |  |  |  | 8e-06
2019-09-13 |  |  |  |  | 4e-06
2019-09-14 |  |  |  |  | 0.046823
2019-09-15 |  |  |  |  | 0.30618
2019-09-16 |  |  |  |  | 0.085464
2019-09-17 |  |  |  |  | 0.03434
2019-09-18 |  |  |  |  | 0.016568
2019-09-19 |  |  |  |  | 0.006663
2019-09-20 |  |  |  |  | 0.003245
2019-09-21 |  |  |  |  | 0.001594
2019-09-22 |  |  |  |  | 0.000789
2019-09-23 |  |  |  |  | 0.000393
2019-09-24 |  |  |  |  | 0.000197
2019-09-25 |  |  |  |  | 0.0001
2019-09-26 |  |  |  |  | 0.597
2019-09-27 |  |  |  |  | 1.3179
2019-09-28 |  |  |  |  | 0.59952
2019-09-29 |  |  |  |  | 0.1913
2019-09-30 |  |  |  |  | 0.085289
2019-10-01 |  |  |  |  | 0.036751
2019-10-02 |  |  |  |  | 0.031877
2019-10-03 |  |  |  |  | 0.42243
2019-10-04 |  |  |  |  | 0.189
2019-10-05 |  |  |  |  | 0.051771
2019-10-06 |  |  |  |  | 0.020981
2019-10-07 |  |  |  |  | 0.010199
2019-10-08 |  |  |  |  | 0.005046
2019-10-09 |  |  |  |  | 0.012415
2019-10-10 |  |  |  |  | 0.99608
2019-10-11 |  |  |  |  | 0.81793
2019-10-12 |  |  |  |  | 0.21945
2019-10-13 |  |  |  |  | 0.56327
2019-10-14 |  |  |  |  | 1.1158
2019-10-15 |  |  |  |  | 0.30479
2019-10-16 |  |  |  |  | 0.094983
2019-10-17 |  |  |  |  | 0.045831
2019-10-18 |  |  |  |  | 0.45208
2019-10-19 |  |  |  |  | 0.13609
2019-10-20 |  |  |  |  | 0.038387
2019-10-21 |  |  |  |  | 0.018397
2019-10-22 |  |  |  |  | 0.009011
2019-10-23 |  |  |  |  | 0.004472
2019-10-24 |  |  |  |  | 1.0212
2019-10-25 |  |  |  |  | 0.4561
2019-10-26 |  |  |  |  | 0.10143
2019-10-27 |  |  |  |  | 0.047061
2019-10-28 |  |  |  |  | 0.023027
2019-10-29 |  |  |  |  | 0.71244
2019-10-30 |  |  |  |  | 0.20269
2019-10-31 |  |  |  |  | 0.055398
2019-11-01 |  |  |  |  | 0.026331
2019-11-02 |  |  |  |  | 0.012987
2019-11-03 |  |  |  |  | 0.60338
2019-11-04 |  |  |  |  | 0.17263
2019-11-05 |  |  |  |  | 0.046588
2019-11-06 |  |  |  |  | 0.0222
2019-11-07 |  |  |  |  | 0.010838
2019-11-08 |  |  |  |  | 0.005361
2019-11-09 |  |  |  |  | 0.002672
2019-11-10 |  |  |  |  | 0.001341
2019-11-11 |  |  |  |  | 0.000678
2019-11-12 |  |  |  |  | 0.000345
2019-11-13 |  |  |  |  | 0.000176
2019-11-14 |  |  |  |  | 9.1e-05
2019-11-15 |  |  |  |  | 4.7e-05
2019-11-16 |  |  |  |  | 2.4e-05
2019-11-17 |  |  |  |  | 0.073259
2019-11-18 |  |  |  |  | 0.027997
2019-11-19 |  |  |  |  | 0.006468
2019-11-20 |  |  |  |  | 0.003086
2019-11-21 |  |  |  |  | 0.001498
2019-11-22 |  |  |  |  | 0.000733
2019-11-23 |  |  |  |  | 0.000361
2019-11-24 |  |  |  |  | 0.000179
2019-11-25 |  |  |  |  | 9e-05
2019-11-26 |  |  |  |  | 4.5e-05
2019-11-27 |  |  |  |  | 2.3e-05
2019-11-28 |  |  |  |  | 1.2e-05
2019-11-29 |  |  |  |  | 6e-06
2019-11-30 |  |  |  |  | 3e-06
2019-12-01 |  |  |  |  | 2e-06
2019-12-02 |  |  |  |  | 0
2019-12-03 |  |  |  |  | 0
2019-12-04 |  |  |  |  | 0
2019-12-05 |  |  |  |  | 0
2019-12-06 |  |  |  |  | 0
2019-12-07 |  |  |  |  | 0
2019-12-08 |  |  |  |  | 0.19004
2019-12-09 |  |  |  |  | 0.060624
2019-12-10 |  |  |  |  | 0.015256
2019-12-11 |  |  |  |  | 0.007231
2019-12-12 |  |  |  |  | 0.003534
2019-12-13 |  |  |  |  | 0.25953
2019-12-14 |  |  |  |  | 0.080027
2019-12-15 |  |  |  |  | 0.020619
2019-12-16 |  |  |  |  | 0.009789
2019-12-17 |  |  |  |  | 0.004793
2019-12-18 |  |  |  |  | 0.002365
2019-12-19 |  |  |  |  | 0.001176
2019-12-20 |  |  |  |  | 0.000589
2019-12-21 |  |  |  |  | 0.000297
2019-12-22 |  |  |  |  | 0.000151
2019-12-23 |  |  |  |  | 7.7e-05
2019-12-24 |  |  |  |  | 4e-05
2019-12-25 |  |  |  |  | 0.47481
2019-12-26 |  |  |  |  | 0.13701
2019-12-27 |  |  |  |  | 0.036098
2019-12-28 |  |  |  |  | 0.017156
2019-12-29 |  |  |  |  | 0.008359
2019-12-30 |  |  |  |  | 0.004128
2019-12-31 |  |  |  |  | 0.002054
2020-01-01 |  |  |  |  | 0.001029
2020-01-02 |  |  |  |  | 1.1201
2020-01-03 |  |  |  |  | 0.92256
2020-01-04 |  |  |  |  | 0.37325
2020-01-05 |  |  |  |  | 0.12631
2020-01-06 |  |  |  |  | 0.051174
2020-01-07 |  |  |  |  | 0.025147
2020-01-08 |  |  |  |  | 0.012464
2020-01-09 |  |  |  |  | 0.006212
2020-01-10 |  |  |  |  | 0.003122
2020-01-11 |  |  |  |  | 0.001593
2020-01-12 |  |  |  |  | 0.28571
2020-01-13 |  |  |  |  | 0.086827
2020-01-14 |  |  |  |  | 0.02237
2020-01-15 |  |  |  |  | 0.01062
2020-01-16 |  |  |  |  | 0.0052
2020-01-17 |  |  |  |  | 0.002567
2020-01-18 |  |  |  |  | 0.001277
2020-01-19 |  |  |  |  | 0.00064
2020-01-20 |  |  |  |  | 0.000323
2020-01-21 |  |  |  |  | 0.000164
2020-01-22 |  |  |  |  | 8.4e-05
2020-01-23 |  |  |  |  | 4.3e-05
2020-01-24 |  |  |  |  | 2.2e-05
2020-01-25 |  |  |  |  | 1.2e-05
2020-01-26 |  |  |  |  | 6e-06
2020-01-27 |  |  |  |  | 2e-06
2020-01-28 |  |  |  |  | 1e-06
2020-01-29 |  |  |  |  | 0
2020-01-30 |  |  |  |  | 0
2020-01-31 |  |  |  |  | 0
2020-02-01 |  |  |  |  | 0
2020-02-02 |  |  |  |  | 0
2020-02-03 |  |  |  |  | 0
2020-02-04 |  |  |  |  | 0
2020-02-05 |  |  |  |  | 0
2020-02-06 |  |  |  |  | 0
2020-02-07 |  |  |  |  | 0
2020-02-08 |  |  |  |  | 0
2020-02-09 |  |  |  |  | 0
2020-02-10 |  |  |  |  | 0
2020-02-11 |  |  |  |  | 0
2020-02-12 |  |  |  |  | 0
2020-02-13 |  |  |  |  | 0
2020-02-14 |  |  |  |  | 0
2020-02-15 |  |  |  |  | 0
2020-02-16 |  |  |  |  | 0
2020-02-17 |  |  |  |  | 1.3622
2020-02-18 |  |  |  |  | 1.3431
2020-02-19 |  |  |  |  | 1.1417
2020-02-20 |  |  |  |  | 0.33531
2020-02-21 |  |  |  |  | 0.11521
2020-02-22 |  |  |  |  | 0.056256
2020-02-23 |  |  |  |  | 0.027951
2020-02-24 |  |  |  |  | 0.013934
2020-02-25 |  |  |  |  | 0.006983
2020-02-26 |  |  |  |  | 0.003543
2020-02-27 |  |  |  |  | 0.26864
2020-02-28 |  |  |  |  | 0.082507
2020-02-29 |  |  |  |  | 0.021322
2020-03-01 |  |  |  |  | 0.010131
2020-03-02 |  |  |  |  | 0.004965
2020-03-03 |  |  |  |  | 0.002452
2020-03-04 |  |  |  |  | 0.14164
2020-03-05 |  |  |  |  | 0.048041
2020-03-06 |  |  |  |  | 0.29063
2020-03-07 |  |  |  |  | 1.219
2020-03-08 |  |  |  |  | 0.60944
2020-03-09 |  |  |  |  | 0.14632
2020-03-10 |  |  |  |  | 0.063567
2020-03-11 |  |  |  |  | 0.03116
2020-03-12 |  |  |  |  | 0.015369
2020-03-13 |  |  |  |  | 0.007624
2020-03-14 |  |  |  |  | 0.50126
2020-03-15 |  |  |  |  | 0.14495
2020-03-16 |  |  |  |  | 0.03873
2020-03-17 |  |  |  |  | 0.018444
2020-03-18 |  |  |  |  | 0.009
2020-03-19 |  |  |  |  | 0.004451
2020-03-20 |  |  |  |  | 0.073264
2020-03-21 |  |  |  |  | 0.48156
2020-03-22 |  |  |  |  | 1.2283
2020-03-23 |  |  |  |  | 0.39897
2020-03-24 |  |  |  |  | 0.10852
2020-03-25 |  |  |  |  | 0.051531
2020-03-26 |  |  |  |  | 0.025336
2020-03-27 |  |  |  |  | 0.032918
2020-03-28 |  |  |  |  | 0.076982
2020-03-29 |  |  |  |  | 0.027193
2020-03-30 |  |  |  |  | 0.007672
2020-03-31 |  |  |  |  | 0.074799
2020-04-01 |  |  |  |  | 0.24721
2020-04-02 |  |  |  |  | 0.56244
2020-04-03 |  |  |  |  | 0.15207
2020-04-04 |  |  |  |  | 0.045624
2020-04-05 |  |  |  |  | 0.021828
2020-04-06 |  |  |  |  | 0.010674
2020-04-07 |  |  |  |  | 0.005289
2020-04-08 |  |  |  |  | 0.002641
2020-04-09 |  |  |  |  | 0.001328
2020-04-10 |  |  |  |  | 0.000672
2020-04-11 |  |  |  |  | 0.000342
2020-04-12 |  |  |  |  | 0.000175
2020-04-13 |  |  |  |  | 9e-05
2020-04-14 |  |  |  |  | 0.33917
2020-04-15 |  |  |  |  | 0.10091
2020-04-16 |  |  |  |  | 0.026102
2020-04-17 |  |  |  |  | 0.048265
2020-04-18 |  |  |  |  | 0.020736
2020-04-19 |  |  |  |  | 0.006331
2020-04-20 |  |  |  |  | 0.003057
2020-04-21 |  |  |  |  | 0.001494
2020-04-22 |  |  |  |  | 0.000735
2020-04-23 |  |  |  |  | 0.055994
2020-04-24 |  |  |  |  | 0.021896
2020-04-25 |  |  |  |  | 0.54776
2020-04-26 |  |  |  |  | 0.15745
2020-04-27 |  |  |  |  | 0.30201
2020-04-28 |  |  |  |  | 0.97387
2020-04-29 |  |  |  |  | 1.0072
2020-04-30 |  |  |  |  | 0.27651
2020-05-01 |  |  |  |  | 0.091899
2020-05-02 |  |  |  |  | 0.044465
2020-05-03 |  |  |  |  | 0.10168
2020-05-04 |  |  |  |  | 1.1235
2020-05-05 |  |  |  |  | 0.43073
2020-05-06 |  |  |  |  | 0.72456
2020-05-07 |  |  |  |  | 1.3697
2020-05-08 |  |  |  |  | 0.97958
2020-05-09 |  |  |  |  | 0.24066
2020-05-10 |  |  |  |  | 0.09636
2020-05-11 |  |  |  |  | 0.047188
2020-05-12 |  |  |  |  | 0.079033
2020-05-13 |  |  |  |  | 0.033337
2020-05-14 |  |  |  |  | 0.010819
2020-05-15 |  |  |  |  | 0.005321
2020-05-16 |  |  |  |  | 0.002648
2020-05-17 |  |  |  |  | 0.73407
2020-05-18 |  |  |  |  | 0.5241
2020-05-19 |  |  |  |  | 0.34277
2020-05-20 |  |  |  |  | 0.50067
2020-05-21 |  |  |  |  | 0.46468
2020-05-22 |  |  |  |  | 0.74253
2020-05-23 |  |  |  |  | 1.8461
2020-05-24 |  |  |  |  | 1.9218
2020-05-25 |  |  |  |  | 1.4273
2020-05-26 |  |  |  |  | 1.3378
2020-05-27 |  |  |  |  | 1.1614
2020-05-28 |  |  |  |  | 0.9379
2020-05-29 |  |  |  |  | 1.4543
2020-05-30 |  |  |  |  | 0.94236
2020-05-31 |  |  |  |  | 1.071
2020-06-01 |  |  |  |  | 1.1406
2020-06-02 |  |  |  |  | 0.32787
2020-06-03 |  |  |  |  | 0.11349
2020-06-04 |  |  |  |  | 0.055287
2020-06-05 |  |  |  |  | 1.2114
2020-06-06 |  |  |  |  | 2.1781
2020-06-07 |  |  |  |  | 3.0588
2020-06-08 |  |  |  |  | 2.4011
2020-06-09 |  |  |  |  | 1.5676
2020-06-10 |  |  |  |  | 3.1339
2020-06-11 |  |  |  |  | 2.9324
2020-06-12 |  |  |  |  | 1.2588
2020-06-13 |  |  |  |  | 1.2084
2020-06-14 |  |  |  |  | 1.2848
2020-06-15 |  |  |  |  | 1.7102
2020-06-16 |  |  |  |  | 1.8584
2020-06-17 |  |  |  |  | 1.5848
2020-06-18 |  |  |  |  | 1.6602
2020-06-19 |  |  |  |  | 2.2477
2020-06-20 |  |  |  |  | 2.0189
2020-06-21 |  |  |  |  | 1.221
2020-06-22 |  |  |  |  | 1.201
2020-06-23 |  |  |  |  | 1.273
2020-06-24 |  |  |  |  | 1.2417
2020-06-25 |  |  |  |  | 0.35921
2020-06-26 |  |  |  |  | 1.3235
2020-06-27 |  |  |  |  | 1.4378
2020-06-28 |  |  |  |  | 2.5801
2020-06-29 |  |  |  |  | 3.1764
2020-06-30 |  |  |  |  | 3.6527
2020-07-01 |  |  |  |  | 3.5087
2020-07-02 |  |  |  |  | 1.9936
2020-07-03 |  |  |  |  | 2.0578
2020-07-04 |  |  |  |  | 2.547
2020-07-05 |  |  |  |  | 1.7473
2020-07-06 |  |  |  |  | 1.2011
2020-07-07 |  |  |  |  | 1.1947
2020-07-08 |  |  |  |  | 1.3901
2020-07-09 |  |  |  |  | 1.2578
2020-07-10 |  |  |  |  | 0.45676
2020-07-11 |  |  |  |  | 0.51718
2020-07-12 |  |  |  |  | 1.1156
2020-07-13 |  |  |  |  | 1.6644
2020-07-14 |  |  |  |  | 2.3823
2020-07-15 |  |  |  |  | 2.2393
2020-07-16 |  |  |  |  | 3.7059
2020-07-17 |  |  |  |  | 3.2332
2020-07-18 |  |  |  |  | 1.3136
2020-07-19 |  |  |  |  | 1.2002
2020-07-20 |  |  |  |  | 1.0421
2020-07-21 |  |  |  |  | 1.4829
2020-07-22 |  |  |  |  | 1.0053
2020-07-23 |  |  |  |  | 0.87551
2020-07-24 |  |  |  |  | 0.67882
2020-07-25 |  |  |  |  | 0.20624
2020-07-26 |  |  |  |  | 0.43449
2020-07-27 |  |  |  |  | 0.47002
2020-07-28 |  |  |  |  | 0.13417
2020-07-29 |  |  |  |  | 0.73725
2020-07-30 |  |  |  |  | 0.99945
2020-07-31 |  |  |  |  | 1.2827
2020-08-01 |  |  |  |  | 0.3561
2020-08-02 |  |  |  |  | 0.16704
2020-08-03 |  |  |  |  | 0.28279
2020-08-04 |  |  |  |  | 0.090118
2020-08-05 |  |  |  |  | 0.031374
2020-08-06 |  |  |  |  | 0.34987
2020-08-07 |  |  |  |  | 1.2072
2020-08-08 |  |  |  |  | 1.4156
2020-08-09 |  |  |  |  | 0.46695
2020-08-10 |  |  |  |  | 1.3687
2020-08-11 |  |  |  |  | 1.4168
2020-08-12 |  |  |  |  | 0.4113
2020-08-13 |  |  |  |  | 0.13631
2020-08-14 |  |  |  |  | 0.20179
2020-08-15 |  |  |  |  | 1.3319
2020-08-16 |  |  |  |  | 0.97225
2020-08-17 |  |  |  |  | 0.1849
2020-08-18 |  |  |  |  | 0.083755
2020-08-19 |  |  |  |  | 0.041357
2020-08-20 |  |  |  |  | 0.020523
2020-08-21 |  |  |  |  | 0.23648
2020-08-22 |  |  |  |  | 0.48166
2020-08-23 |  |  |  |  | 0.12931
2020-08-24 |  |  |  |  | 0.03961
2020-08-25 |  |  |  |  | 0.12341
2020-08-26 |  |  |  |  | 0.047174
2020-08-27 |  |  |  |  | 0.77382
2020-08-28 |  |  |  |  | 0.21811
2020-08-29 |  |  |  |  | 1.2397
2020-08-30 |  |  |  |  | 1.5354
2020-08-31 |  |  |  |  | 1.2636
2020-09-01 |  |  |  |  | 0.71199
2020-09-02 |  |  |  |  | 0.42104
2020-09-03 |  |  |  |  | 1.0098
2020-09-04 |  |  |  |  | 1.2395
2020-09-05 |  |  |  |  | 0.47477
2020-09-06 |  |  |  |  | 1.0521
2020-09-07 |  |  |  |  | 2.0089
2020-09-08 |  |  |  |  | 1.7468
2020-09-09 |  |  |  |  | 1.2487
2020-09-10 |  |  |  |  | 1.2372
2020-09-11 |  |  |  |  | 1.363
2020-09-12 |  |  |  |  | 1.2304
2020-09-13 |  |  |  |  | 0.33278
2020-09-14 |  |  |  |  | 0.12664
2020-09-15 |  |  |  |  | 0.062303
2020-09-16 |  |  |  |  | 0.031101
2020-09-17 |  |  |  |  | 0.015572
2020-09-18 |  |  |  |  | 0.007835
2020-09-19 |  |  |  |  | 1.0934
2020-09-20 |  |  |  |  | 0.64897
2020-09-21 |  |  |  |  | 0.12832
2020-09-22 |  |  |  |  | 0.28466
2020-09-23 |  |  |  |  | 0.1892
2020-09-24 |  |  |  |  | 0.90131
2020-09-25 |  |  |  |  | 0.38198
2020-09-26 |  |  |  |  | 0.10872
2020-09-27 |  |  |  |  | 1.3958
2020-09-28 |  |  |  |  | 1.4881
2020-09-29 |  |  |  |  | 2.2416
2020-09-30 |  |  |  |  | 2.002
2020-10-01 |  |  |  |  | 1.2134
2020-10-02 |  |  |  |  | 1.1565
2020-10-03 |  |  |  |  | 1.9259
2020-10-04 |  |  |  |  | 1.7982
2020-10-05 |  |  |  |  | 1.2341
2020-10-06 |  |  |  |  | 1.4345
2020-10-07 |  |  |  |  | 1.4167
2020-10-08 |  |  |  |  | 1.2524
2020-10-09 |  |  |  |  | 0.44221
2020-10-10 |  |  |  |  | 0.14878
2020-10-11 |  |  |  |  | 0.072366
2020-10-12 |  |  |  |  | 1.0023
2020-10-13 |  |  |  |  | 0.70502
2020-10-14 |  |  |  |  | 0.79738
2020-10-15 |  |  |  |  | 0.61458
2020-10-16 |  |  |  |  | 0.57245
2020-10-17 |  |  |  |  | 0.17075
2020-10-18 |  |  |  |  | 0.060794
2020-10-19 |  |  |  |  | 0.029612
2020-10-20 |  |  |  |  | 0.61155
2020-10-21 |  |  |  |  | 0.93905
2020-10-22 |  |  |  |  | 0.91446
2020-10-23 |  |  |  |  | 0.25557
2020-10-24 |  |  |  |  | 0.086397
2020-10-25 |  |  |  |  | 0.041856
2020-10-26 |  |  |  |  | 0.020572
2020-10-27 |  |  |  |  | 0.23821
2020-10-28 |  |  |  |  | 1.2098
2020-10-29 |  |  |  |  | 0.52816
2020-10-30 |  |  |  |  | 0.12226
2020-10-31 |  |  |  |  | 0.056876
2020-11-01 |  |  |  |  | 0.77416
2020-11-02 |  |  |  |  | 1.3495
2020-11-03 |  |  |  |  | 1.4978
2020-11-04 |  |  |  |  | 1.2928
2020-11-05 |  |  |  |  | 0.33696
2020-11-06 |  |  |  |  | 0.12695
2020-11-07 |  |  |  |  | 0.062005
2020-11-08 |  |  |  |  | 0.030734
2020-11-09 |  |  |  |  | 0.037897
2020-11-10 |  |  |  |  | 0.01761
2020-11-11 |  |  |  |  | 0.13303
2020-11-12 |  |  |  |  | 0.046848
2020-11-13 |  |  |  |  | 0.67058
2020-11-14 |  |  |  |  | 0.735
2020-11-15 |  |  |  |  | 0.19772
2020-11-16 |  |  |  |  | 0.064738
2020-11-17 |  |  |  |  | 0.031257
2020-11-18 |  |  |  |  | 0.01533
2020-11-19 |  |  |  |  | 0.007562
2020-11-20 |  |  |  |  | 0.003763
2020-11-21 |  |  |  |  | 0.04323
2020-11-22 |  |  |  |  | 0.017465
2020-11-23 |  |  |  |  | 0.004289
2020-11-24 |  |  |  |  | 0.002043
2020-11-25 |  |  |  |  | 0.000988
2020-11-26 |  |  |  |  | 0.000481
2020-11-27 |  |  |  |  | 0.000236
2020-11-28 |  |  |  |  | 0.36456
2020-11-29 |  |  |  |  | 1.261
2020-11-30 |  |  |  |  | 0.61074
2020-12-01 |  |  |  |  | 0.20246
2020-12-02 |  |  |  |  | 0.088422
2020-12-03 |  |  |  |  | 0.03689
2020-12-04 |  |  |  |  | 0.01811
2020-12-05 |  |  |  |  | 0.008962
2020-12-06 |  |  |  |  | 0.02713
2020-12-07 |  |  |  |  | 0.012139
2020-12-08 |  |  |  |  | 0.003386
2020-12-09 |  |  |  |  | 0.001622
2020-12-10 |  |  |  |  | 0.000786
2020-12-11 |  |  |  |  | 0.000384
2020-12-12 |  |  |  |  | 0.000189
2020-12-13 |  |  |  |  | 0.2895
2020-12-14 |  |  |  |  | 0.087662
2020-12-15 |  |  |  |  | 0.022505
2020-12-16 |  |  |  |  | 0.12412
2020-12-17 |  |  |  |  | 0.20771
2020-12-18 |  |  |  |  | 0.056007
2020-12-19 |  |  |  |  | 0.41548
2020-12-20 |  |  |  |  | 0.12199
2020-12-21 |  |  |  |  | 0.034297
2020-12-22 |  |  |  |  | 0.69929
2020-12-23 |  |  |  |  | 0.20022
2020-12-24 |  |  |  |  | 0.0756
2020-12-25 |  |  |  |  | 0.72361
2020-12-26 |  |  |  |  | 0.20101
2020-12-27 |  |  |  |  | 0.057752
2020-12-28 |  |  |  |  | 0.027729
2020-12-29 |  |  |  |  | 0.013592
2020-12-30 |  |  |  |  | 0.23471
2020-12-31 |  |  |  |  | 0.074537
2021-01-01 |  |  |  |  | 0.019709
2021-01-02 |  |  |  |  | 0.009394
2021-01-03 |  |  |  |  | 0.32116
2021-01-04 |  |  |  |  | 0.097138
2021-01-05 |  |  |  |  | 0.10293
2021-01-06 |  |  |  |  | 1.464
2021-01-07 |  |  |  |  | 1.4138
2021-01-08 |  |  |  |  | 0.60757
2021-01-09 |  |  |  |  | 0.16004
2021-01-10 |  |  |  |  | 0.075114
2021-01-11 |  |  |  |  | 0.30868
2021-01-12 |  |  |  |  | 0.10144
2021-01-13 |  |  |  |  | 0.030748
2021-01-14 |  |  |  |  | 0.014919
2021-01-15 |  |  |  |  | 0.007373
2021-01-16 |  |  |  |  | 1.0578
2021-01-17 |  |  |  |  | 1.4211
2021-01-18 |  |  |  |  | 1.4218
2021-01-19 |  |  |  |  | 0.58782
2021-01-20 |  |  |  |  | 0.17415
2021-01-21 |  |  |  |  | 0.078459
2021-01-22 |  |  |  |  | 0.038725
2021-01-23 |  |  |  |  | 0.019219
2021-01-24 |  |  |  |  | 0.00959
2021-01-25 |  |  |  |  | 0.004845
2021-01-26 |  |  |  |  | 0.002463
2021-01-27 |  |  |  |  | 0.00126
2021-01-28 |  |  |  |  | 0.000648
2021-01-29 |  |  |  |  | 0.000333
2021-01-30 |  |  |  |  | 0.000173
2021-01-31 |  |  |  |  | 9e-05
2021-02-01 |  |  |  |  | 4.7e-05
2021-02-02 |  |  |  |  | 2.5e-05
2021-02-03 |  |  |  |  | 1.3e-05
2021-02-04 |  |  |  |  | 0.34818
2021-02-05 |  |  |  |  | 0.1033
2021-02-06 |  |  |  |  | 0.026747
2021-02-07 |  |  |  |  | 0.012761
2021-02-08 |  |  |  |  | 0.006215
2021-02-09 |  |  |  |  | 0.003067
2021-02-10 |  |  |  |  | 0.001525
2021-02-11 |  |  |  |  | 0.0608
2021-02-12 |  |  |  |  | 0.36132
2021-02-13 |  |  |  |  | 0.36438
2021-02-14 |  |  |  |  | 0.46845
2021-02-15 |  |  |  |  | 0.68177
2021-02-16 |  |  |  |  | 0.18976
2021-02-17 |  |  |  |  | 0.060878
2021-02-18 |  |  |  |  | 0.029406
2021-02-19 |  |  |  |  | 0.014438
2021-02-20 |  |  |  |  | 0.091425
2021-02-21 |  |  |  |  | 0.035489
2021-02-22 |  |  |  |  | 0.089109
2021-02-23 |  |  |  |  | 0.15993
2021-02-24 |  |  |  |  | 0.80718
2021-02-25 |  |  |  |  | 0.21732
2021-02-26 |  |  |  |  | 0.06231
2021-02-27 |  |  |  |  | 0.029865
2021-02-28 |  |  |  |  | 0.014618
2021-03-01 |  |  |  |  | 0.007198
2021-03-02 |  |  |  |  | 0.003591
2021-03-03 |  |  |  |  | 0.001805
2021-03-04 |  |  |  |  | 0.000913
2021-03-05 |  |  |  |  | 0.000463
2021-03-06 |  |  |  |  | 0.96241
2021-03-07 |  |  |  |  | 0.29722
2021-03-08 |  |  |  |  | 0.076456
2021-03-09 |  |  |  |  | 0.036271
2021-03-10 |  |  |  |  | 0.017725
2021-03-11 |  |  |  |  | 0.008714
2021-03-12 |  |  |  |  | 0.00434
2021-03-13 |  |  |  |  | 0.98383
2021-03-14 |  |  |  |  | 1.3627
2021-03-15 |  |  |  |  | 0.43747
2021-03-16 |  |  |  |  | 0.1271
2021-03-17 |  |  |  |  | 0.06063
2021-03-18 |  |  |  |  | 0.029847
2021-03-19 |  |  |  |  | 0.01475
2021-03-20 |  |  |  |  | 0.007328
2021-03-21 |  |  |  |  | 0.003687
2021-03-22 |  |  |  |  | 0.001867
2021-03-23 |  |  |  |  | 0.000951
2021-03-24 |  |  |  |  | 0.27634
2021-03-25 |  |  |  |  | 0.084245
2021-03-26 |  |  |  |  | 0.99064
2021-03-27 |  |  |  |  | 1.4078
2021-03-28 |  |  |  |  | 1.8367
2021-03-29 |  |  |  |  | 1.5144
2021-03-30 |  |  |  |  | 1.0569
2021-03-31 |  |  |  |  | 1.0561
2021-04-01 |  |  |  |  | 0.94976
2021-04-02 |  |  |  |  | 1.4673
2021-04-03 |  |  |  |  | 0.80944
2021-04-04 |  |  |  |  | 0.18886
2021-04-05 |  |  |  |  | 0.088129
2021-04-06 |  |  |  |  | 0.04361
2021-04-07 |  |  |  |  | 0.021678
2021-04-08 |  |  |  |  | 0.16937
2021-04-09 |  |  |  |  | 1.1577
2021-04-10 |  |  |  |  | 0.44945
2021-04-11 |  |  |  |  | 0.12019
2021-04-12 |  |  |  |  | 0.05199
2021-04-13 |  |  |  |  | 0.034343
2021-04-14 |  |  |  |  | 0.016907
2021-04-15 |  |  |  |  | 0.007182
2021-04-16 |  |  |  |  | 0.003557
2021-04-17 |  |  |  |  | 0.001775
2021-04-18 |  |  |  |  | 0.69289
2021-04-19 |  |  |  |  | 1.1428
2021-04-20 |  |  |  |  | 0.30432
2021-04-21 |  |  |  |  | 0.093953
2021-04-22 |  |  |  |  | 0.045234
2021-04-23 |  |  |  |  | 0.022168
2021-04-24 |  |  |  |  | 0.010929
2021-04-25 |  |  |  |  | 0.005456
2021-04-26 |  |  |  |  | 0.002744
2021-04-27 |  |  |  |  | 0.001389
2021-04-28 |  |  |  |  | 0.000707
2021-04-29 |  |  |  |  | 0.000362
2021-04-30 |  |  |  |  | 0.000186
2021-05-01 |  |  |  |  | 0.64683
2021-05-02 |  |  |  |  | 0.78669
2021-05-03 |  |  |  |  | 1.2481
2021-05-04 |  |  |  |  | 1.4388
2021-05-05 |  |  |  |  | 1.5521
2021-05-06 |  |  |  |  | 1.9715
2021-05-07 |  |  |  |  | 1.6746
2021-05-08 |  |  |  |  | 1.3559
2021-05-09 |  |  |  |  | 1.3715
2021-05-10 |  |  |  |  | 1.376
2021-05-11 |  |  |  |  | 1.0089
2021-05-12 |  |  |  |  | 0.42866
2021-05-13 |  |  |  |  | 1.2378
2021-05-14 |  |  |  |  | 1.4527
2021-05-15 |  |  |  |  | 1.6007
2021-05-16 |  |  |  |  | 1.9975
2021-05-17 |  |  |  |  | 2.0119
2021-05-18 |  |  |  |  | 1.9594
2021-05-19 |  |  |  |  | 2.7835
2021-05-20 |  |  |  |  | 2.4286
2021-05-21 |  |  |  |  | 4.416
2021-05-22 |  |  |  |  | 4.389
2021-05-23 |  |  |  |  | 3.7106
2021-05-24 |  |  |  |  | 3.4627
2021-05-25 |  |  |  |  | 1.4346
2021-05-26 |  |  |  |  | 1.3113
2021-05-27 |  |  |  |  | 1.2356
2021-05-28 |  |  |  |  | 1.3017
2021-05-29 |  |  |  |  | 1.3709
2021-05-30 |  |  |  |  | 0.61009
2021-05-31 |  |  |  |  | 0.19069
2021-06-01 |  |  |  |  | 0.083976
2021-06-02 |  |  |  |  | 0.055513
2021-06-03 |  |  |  |  | 1.1832
2021-06-04 |  |  |  |  | 0.76767
2021-06-05 |  |  |  |  | 0.14946
2021-06-06 |  |  |  |  | 0.06813
2021-06-07 |  |  |  |  | 0.03364
2021-06-08 |  |  |  |  | 0.01669
2021-06-09 |  |  |  |  | 0.008329
2021-06-10 |  |  |  |  | 0.004209
2021-06-11 |  |  |  |  | 0.002141
2021-06-12 |  |  |  |  | 0.32396
2021-06-13 |  |  |  |  | 0.83282
2021-06-14 |  |  |  |  | 0.67177
2021-06-15 |  |  |  |  | 0.2714
2021-06-16 |  |  |  |  | 0.19987
2021-06-17 |  |  |  |  | 0.067799
2021-06-18 |  |  |  |  | 0.46768
2021-06-19 |  |  |  |  | 1.0856
2021-06-20 |  |  |  |  | 1.6436
2021-06-21 |  |  |  |  | 1.54
2021-06-22 |  |  |  |  | 0.78733
2021-06-23 |  |  |  |  | 0.19918
2021-06-24 |  |  |  |  | 0.093165
2021-06-25 |  |  |  |  | 0.046301
2021-06-26 |  |  |  |  | 0.41652
2021-06-27 |  |  |  |  | 1.2847
2021-06-28 |  |  |  |  | 1.5073
2021-06-29 |  |  |  |  | 1.4109
2021-06-30 |  |  |  |  | 0.94426
2021-07-01 |  |  |  |  | 1.042
2021-07-02 |  |  |  |  | 1.7953
2021-07-03 |  |  |  |  | 2.3517
2021-07-04 |  |  |  |  | 2.5885
2021-07-05 |  |  |  |  | 1.9412
2021-07-06 |  |  |  |  | 1.255
2021-07-07 |  |  |  |  | 1.1103
2021-07-08 |  |  |  |  | 0.43357
2021-07-09 |  |  |  |  | 1.193
2021-07-10 |  |  |  |  | 1.8429
2021-07-11 |  |  |  |  | 3.3668
2021-07-12 |  |  |  |  | 2.8668
2021-07-13 |  |  |  |  | 1.7824
2021-07-14 |  |  |  |  | 2.0644
2021-07-15 |  |  |  |  | 1.6383
2021-07-16 |  |  |  |  | 1.2698
2021-07-17 |  |  |  |  | 4.6757
2021-07-18 |  |  |  |  | 4.4962
2021-07-19 |  |  |  |  | 1.4124
2021-07-20 |  |  |  |  | 1.6057
2021-07-21 |  |  |  |  | 2.1989
2021-07-22 |  |  |  |  | 1.9655
2021-07-23 |  |  |  |  | 1.3297
2021-07-24 |  |  |  |  | 1.3875
2021-07-25 |  |  |  |  | 1.1967
2021-07-26 |  |  |  |  | 0.57854
2021-07-27 |  |  |  |  | 0.17019
2021-07-28 |  |  |  |  | 0.081335
2021-07-29 |  |  |  |  | 1.1453
2021-07-30 |  |  |  |  | 0.71113
2021-07-31 |  |  |  |  | 0.14367
2021-08-01 |  |  |  |  | 0.065964
2021-08-02 |  |  |  |  | 0.032619
2021-08-03 |  |  |  |  | 0.69461
2021-08-04 |  |  |  |  | 1.1297
2021-08-05 |  |  |  |  | 1.4953
2021-08-06 |  |  |  |  | 3.4881
2021-08-07 |  |  |  |  | 3.721
2021-08-08 |  |  |  |  | 1.6616
2021-08-09 |  |  |  |  | 1.1708
2021-08-10 |  |  |  |  | 0.95376
2021-08-11 |  |  |  |  | 0.2448
2021-08-12 |  |  |  |  | 0.10659
2021-08-13 |  |  |  |  | 0.053226
2021-08-14 |  |  |  |  | 0.2891
2021-08-15 |  |  |  |  | 1.2273
2021-08-16 |  |  |  |  | 1.5693
2021-08-17 |  |  |  |  | 1.5866
2021-08-18 |  |  |  |  | 1.0486
2021-08-19 |  |  |  |  | 0.5681
2021-08-20 |  |  |  |  | 1.1284
2021-08-21 |  |  |  |  | 0.75702
2021-08-22 |  |  |  |  | 1.9496
2021-08-23 |  |  |  |  | 1.683
2021-08-24 |  |  |  |  | 1.1032
2021-08-25 |  |  |  |  | 1.3597
2021-08-26 |  |  |  |  | 1.321
2021-08-27 |  |  |  |  | 1.2014
2021-08-28 |  |  |  |  | 1.2661
2021-08-29 |  |  |  |  | 0.36798
2021-08-30 |  |  |  |  | 1.1467
2021-08-31 |  |  |  |  | 0.49043
2021-09-01 |  |  |  |  | 0.59384
2021-09-02 |  |  |  |  | 0.19395
2021-09-03 |  |  |  |  | 0.065278
2021-09-04 |  |  |  |  | 0.031787
2021-09-05 |  |  |  |  | 1.1022
2021-09-06 |  |  |  |  | 1.6117
2021-09-07 |  |  |  |  | 1.7819
2021-09-08 |  |  |  |  | 2.4341
2021-09-09 |  |  |  |  | 2.1796
2021-09-10 |  |  |  |  | 2.9456
2021-09-11 |  |  |  |  | 2.6967
2021-09-12 |  |  |  |  | 1.31
2021-09-13 |  |  |  |  | 1.1346
2021-09-14 |  |  |  |  | 0.58779
2021-09-15 |  |  |  |  | 0.8951
2021-09-16 |  |  |  |  | 0.27059
2021-09-17 |  |  |  |  | 1.5238
2021-09-18 |  |  |  |  | 1.6541
2021-09-19 |  |  |  |  | 1.6845
2021-09-20 |  |  |  |  | 1.7891
2021-09-21 |  |  |  |  | 1.3362
2021-09-22 |  |  |  |  | 1.5281
2021-09-23 |  |  |  |  | 3.3808
2021-09-24 |  |  |  |  | 2.8965
2021-09-25 |  |  |  |  | 1.3315
2021-09-26 |  |  |  |  | 1.1602
2021-09-27 |  |  |  |  | 0.28542
2021-09-28 |  |  |  |  | 0.51587
2021-09-29 |  |  |  |  | 0.62394
2021-09-30 |  |  |  |  | 1.4351
2021-10-01 |  |  |  |  | 1.0105
2021-10-02 |  |  |  |  | 0.20229
2021-10-03 |  |  |  |  | 0.092355
2021-10-04 |  |  |  |  | 0.045641
2021-10-05 |  |  |  |  | 0.022767
2021-10-06 |  |  |  |  | 1.3478
2021-10-07 |  |  |  |  | 1.7081
2021-10-08 |  |  |  |  | 1.6508
2021-10-09 |  |  |  |  | 1.3054
2021-10-10 |  |  |  |  | 0.83728
2021-10-11 |  |  |  |  | 0.20992
2021-10-12 |  |  |  |  | 0.098209
2021-10-13 |  |  |  |  | 0.6912
2021-10-14 |  |  |  |  | 0.206
2021-10-15 |  |  |  |  | 0.060821
2021-10-16 |  |  |  |  | 0.029479
2021-10-17 |  |  |  |  | 0.37629
2021-10-18 |  |  |  |  | 0.11414
2021-10-19 |  |  |  |  | 0.031388
2021-10-20 |  |  |  |  | 0.015079
2021-10-21 |  |  |  |  | 0.007381
2021-10-22 |  |  |  |  | 0.00366
2021-10-23 |  |  |  |  | 0.001829
2021-10-24 |  |  |  |  | 0.18645
2021-10-25 |  |  |  |  | 0.21363
2021-10-26 |  |  |  |  | 0.90572
2021-10-27 |  |  |  |  | 0.24477
2021-10-28 |  |  |  |  | 0.070842
2021-10-29 |  |  |  |  | 0.033982
2021-10-30 |  |  |  |  | 0.24283
2021-10-31 |  |  |  |  | 1.0154
2021-11-01 |  |  |  |  | 0.27139
2021-11-02 |  |  |  |  | 0.097087
2021-11-03 |  |  |  |  | 0.62292
2021-11-04 |  |  |  |  | 0.17918
2021-11-05 |  |  |  |  | 0.48638
2021-11-06 |  |  |  |  | 0.14917
2021-11-07 |  |  |  |  | 0.04525
2021-11-08 |  |  |  |  | 0.021753
2021-11-09 |  |  |  |  | 0.010662
2021-11-10 |  |  |  |  | 0.005294
2021-11-11 |  |  |  |  | 0.002648
2021-11-12 |  |  |  |  | 0.001334
2021-11-13 |  |  |  |  | 1.1189
2021-11-14 |  |  |  |  | 1.425
2021-11-15 |  |  |  |  | 1.4386
2021-11-16 |  |  |  |  | 0.68263
2021-11-17 |  |  |  |  | 0.2067
2021-11-18 |  |  |  |  | 0.85608
2021-11-19 |  |  |  |  | 0.25035
2021-11-20 |  |  |  |  | 0.07783
2021-11-21 |  |  |  |  | 0.22006
2021-11-22 |  |  |  |  | 0.95854
2021-11-23 |  |  |  |  | 0.25864
2021-11-24 |  |  |  |  | 0.075907
2021-11-25 |  |  |  |  | 0.03649
2021-11-26 |  |  |  |  | 0.017896
2021-11-27 |  |  |  |  | 0.008828
2021-11-28 |  |  |  |  | 0.004411
2021-11-29 |  |  |  |  | 0.00222
2021-11-30 |  |  |  |  | 0.001125
2021-12-01 |  |  |  |  | 0.74236
2021-12-02 |  |  |  |  | 0.7022
2021-12-03 |  |  |  |  | 0.18771
2021-12-04 |  |  |  |  | 0.085313
2021-12-05 |  |  |  |  | 0.040214
2021-12-06 |  |  |  |  | 0.017117
2021-12-07 |  |  |  |  | 0.008367
2021-12-08 |  |  |  |  | 0.63732
2021-12-09 |  |  |  |  | 0.18112
2021-12-10 |  |  |  |  | 0.048333
2021-12-11 |  |  |  |  | 0.023164
2021-12-12 |  |  |  |  | 0.011306
2021-12-13 |  |  |  |  | 0.00559
2021-12-14 |  |  |  |  | 0.002785
2021-12-15 |  |  |  |  | 0.001397
2021-12-16 |  |  |  |  | 0.000706
2021-12-17 |  |  |  |  | 0.15881
2021-12-18 |  |  |  |  | 0.052395
2021-12-19 |  |  |  |  | 0.01292
2021-12-20 |  |  |  |  | 0.006187
2021-12-21 |  |  |  |  | 0.093905
2021-12-22 |  |  |  |  | 0.98059
2021-12-23 |  |  |  |  | 0.40162
2021-12-24 |  |  |  |  | 0.11103
2021-12-25 |  |  |  |  | 0.39776
2021-12-26 |  |  |  |  | 0.56507
2021-12-27 |  |  |  |  | 0.69677
2021-12-28 |  |  |  |  | 0.79908
2021-12-29 |  |  |  |  | 0.22507
2021-12-30 |  |  |  |  | 0.60368
2021-12-31 |  |  |  |  | 0.18437
2022-01-01 |  |  |  |  | 0.057502
2022-01-02 |  |  |  |  | 0.027802
2022-01-03 |  |  |  |  | 0.013669
2022-01-04 |  |  |  |  | 0.30073
2022-01-05 |  |  |  |  | 0.33972
2022-01-06 |  |  |  |  | 0.091166
2022-01-07 |  |  |  |  | 0.28489
2022-01-08 |  |  |  |  | 0.090521
2022-01-09 |  |  |  |  | 0.026761
2022-01-10 |  |  |  |  | 0.012892
2022-01-11 |  |  |  |  | 0.006307
2022-01-12 |  |  |  |  | 0.003126
2022-01-13 |  |  |  |  | 0.017629
2022-01-14 |  |  |  |  | 0.008322
2022-01-15 |  |  |  |  | 0.002081
2022-01-16 |  |  |  |  | 0.025786
2022-01-17 |  |  |  |  | 0.1673
2022-01-18 |  |  |  |  | 0.050156
2022-01-19 |  |  |  |  | 0.013389
2022-01-20 |  |  |  |  | 0.31389
2022-01-21 |  |  |  |  | 0.60062
2022-01-22 |  |  |  |  | 0.16053
2022-01-23 |  |  |  |  | 0.049091
2022-01-24 |  |  |  |  | 0.02351
2022-01-25 |  |  |  |  | 0.011503
2022-01-26 |  |  |  |  | 0.005696
2022-01-27 |  |  |  |  | 0.002844
2022-01-28 |  |  |  |  | 0.00143
2022-01-29 |  |  |  |  | 0.000724
2022-01-30 |  |  |  |  | 0.000369
2022-01-31 |  |  |  |  | 0.000189
2022-02-01 |  |  |  |  | 9.7e-05
2022-02-02 |  |  |  |  | 5e-05
2022-02-03 |  |  |  |  | 2.6e-05
2022-02-04 |  |  |  |  | 1.4e-05
2022-02-05 |  |  |  |  | 7e-06
2022-02-06 |  |  |  |  | 4e-06
2022-02-07 |  |  |  |  | 1e-06
2022-02-08 |  |  |  |  | 0
2022-02-09 |  |  |  |  | 0.79249
2022-02-10 |  |  |  |  | 0.76183
2022-02-11 |  |  |  |  | 0.66305
2022-02-12 |  |  |  |  | 1.1431
2022-02-13 |  |  |  |  | 1.5045
2022-02-14 |  |  |  |  | 0.94065
2022-02-15 |  |  |  |  | 0.22362
2022-02-16 |  |  |  |  | 0.097233
2022-02-17 |  |  |  |  | 0.047852
2022-02-18 |  |  |  |  | 0.023666
2022-02-19 |  |  |  |  | 1.083
2022-02-20 |  |  |  |  | 0.60154
2022-02-21 |  |  |  |  | 0.85867
2022-02-22 |  |  |  |  | 1.3787
2022-02-23 |  |  |  |  | 0.53138
2022-02-24 |  |  |  |  | 0.14428
2022-02-25 |  |  |  |  | 0.068393
2022-02-26 |  |  |  |  | 0.033724
2022-02-27 |  |  |  |  | 0.016696
2022-02-28 |  |  |  |  | 0.00831
2022-03-01 |  |  |  |  | 0.004188
2022-03-02 |  |  |  |  | 0.002124
2022-03-03 |  |  |  |  | 0.001084
2022-03-04 |  |  |  |  | 0.000556
2022-03-05 |  |  |  |  | 0.000287
2022-03-06 |  |  |  |  | 0.000148
2022-03-07 |  |  |  |  | 0.068919
2022-03-08 |  |  |  |  | 0.026462
2022-03-09 |  |  |  |  | 0.006118
2022-03-10 |  |  |  |  | 0.002917
2022-03-11 |  |  |  |  | 0.081275
2022-03-12 |  |  |  |  | 0.031036
2022-03-13 |  |  |  |  | 0.007356
2022-03-14 |  |  |  |  | 0.00352
2022-03-15 |  |  |  |  | 0.001714
2022-03-16 |  |  |  |  | 0.000841
2022-03-17 |  |  |  |  | 0.20852
2022-03-18 |  |  |  |  | 0.066068
2022-03-19 |  |  |  |  | 0.62096
2022-03-20 |  |  |  |  | 0.17793
2022-03-21 |  |  |  |  | 0.04922
2022-03-22 |  |  |  |  | 1.1539
2022-03-23 |  |  |  |  | 1.8872
2022-03-24 |  |  |  |  | 1.5086
2022-03-25 |  |  |  |  | 0.97312
2022-03-26 |  |  |  |  | 0.22775
2022-03-27 |  |  |  |  | 0.29984
2022-03-28 |  |  |  |  | 0.9593
2022-03-29 |  |  |  |  | 0.68558
2022-03-30 |  |  |  |  | 1.2798
2022-03-31 |  |  |  |  | 0.87145
2022-04-01 |  |  |  |  | 0.24915
2022-04-02 |  |  |  |  | 0.20769
2022-04-03 |  |  |  |  | 0.083714
2022-04-04 |  |  |  |  | 0.031804
2022-04-05 |  |  |  |  | 0.015584
2022-04-06 |  |  |  |  | 0.007714
2022-04-07 |  |  |  |  | 0.003867
2022-04-08 |  |  |  |  | 0.17846
2022-04-09 |  |  |  |  | 0.83074
2022-04-10 |  |  |  |  | 0.67999
2022-04-11 |  |  |  |  | 0.54641
2022-04-12 |  |  |  |  | 0.36274
2022-04-13 |  |  |  |  | 0.60777
2022-04-14 |  |  |  |  | 0.26947
2022-04-15 |  |  |  |  | 0.082469
2022-04-16 |  |  |  |  | 0.23578
2022-04-17 |  |  |  |  | 0.21369
2022-04-18 |  |  |  |  | 0.15495
2022-04-19 |  |  |  |  | 0.047168
2022-04-20 |  |  |  |  | 0.017396
2022-04-21 |  |  |  |  | 0.008437
2022-04-22 |  |  |  |  | 0.004179
2022-04-23 |  |  |  |  | 0.002086
2022-04-24 |  |  |  |  | 0.001048
2022-04-25 |  |  |  |  | 0.00053
2022-04-26 |  |  |  |  | 0.64701
2022-04-27 |  |  |  |  | 0.44804
2022-04-28 |  |  |  |  | 0.20513
2022-04-29 |  |  |  |  | 0.064973
2022-04-30 |  |  |  |  | 0.026945
2022-05-01 |  |  |  |  | 0.013132
2022-05-02 |  |  |  |  | 0.006465
2022-05-03 |  |  |  |  | 0.003225
2022-05-04 |  |  |  |  | 0.001621
2022-05-05 |  |  |  |  | 0.00082
2022-05-06 |  |  |  |  | 0.000417
2022-05-07 |  |  |  |  | 0.35064
2022-05-08 |  |  |  |  | 0.10401
2022-05-09 |  |  |  |  | 0.026965
2022-05-10 |  |  |  |  | 1.17
2022-05-11 |  |  |  |  | 1.0562
2022-05-12 |  |  |  |  | 0.2114
2022-05-13 |  |  |  |  | 0.085957
2022-05-14 |  |  |  |  | 0.042181
2022-05-15 |  |  |  |  | 0.020868
2022-05-16 |  |  |  |  | 0.010386
2022-05-17 |  |  |  |  | 1.0419
2022-05-18 |  |  |  |  | 1.6383
2022-05-19 |  |  |  |  | 1.3599
2022-05-20 |  |  |  |  | 0.33014
2022-05-21 |  |  |  |  | 0.12634
2022-05-22 |  |  |  |  | 0.061506
2022-05-23 |  |  |  |  | 1.1199
2022-05-24 |  |  |  |  | 1.3802
2022-05-25 |  |  |  |  | 1.4018
2022-05-26 |  |  |  |  | 0.4319
2022-05-27 |  |  |  |  | 0.13884
2022-05-28 |  |  |  |  | 0.067155
2022-05-29 |  |  |  |  | 0.03325
2022-05-30 |  |  |  |  | 0.37827
2022-05-31 |  |  |  |  | 0.11517
2022-06-01 |  |  |  |  | 0.33683
2022-06-02 |  |  |  |  | 0.52416
2022-06-03 |  |  |  |  | 0.94399
2022-06-04 |  |  |  |  | 1.5375
2022-06-05 |  |  |  |  | 1.4023
2022-06-06 |  |  |  |  | 0.32061
2022-06-07 |  |  |  |  | 0.12541
2022-06-08 |  |  |  |  | 0.061376
2022-06-09 |  |  |  |  | 1.1994
2022-06-10 |  |  |  |  | 1.2615
2022-06-11 |  |  |  |  | 1.0293
2022-06-12 |  |  |  |  | 0.5896
2022-06-13 |  |  |  |  | 1.1056
2022-06-14 |  |  |  |  | 2.0151
2022-06-15 |  |  |  |  | 1.9255
2022-06-16 |  |  |  |  | 1.2613
2022-06-17 |  |  |  |  | 1.169
2022-06-18 |  |  |  |  | 1.296
2022-06-19 |  |  |  |  | 4.6667
2022-06-20 |  |  |  |  | 4.3977
2022-06-21 |  |  |  |  | 1.4615
2022-06-22 |  |  |  |  | 1.3386
2022-06-23 |  |  |  |  | 1.3385
2022-06-24 |  |  |  |  | 1.561
2022-06-25 |  |  |  |  | 1.3294
2022-06-26 |  |  |  |  | 1.084
2022-06-27 |  |  |  |  | 1.5568
2022-06-28 |  |  |  |  | 1.3065
2022-06-29 |  |  |  |  | 1.6656
2022-06-30 |  |  |  |  | 1.4375
2022-07-01 |  |  |  |  | 1.2831
2022-07-02 |  |  |  |  | 1.6272
2022-07-03 |  |  |  |  | 2.0987
2022-07-04 |  |  |  |  | 2.8548
2022-07-05 |  |  |  |  | 2.486
2022-07-06 |  |  |  |  | 1.5789
2022-07-07 |  |  |  |  | 1.5596
2022-07-08 |  |  |  |  | 3.3478
2022-07-09 |  |  |  |  | 3.1615
2022-07-10 |  |  |  |  | 3.2927
2022-07-11 |  |  |  |  | 6.1207
2022-07-12 |  |  |  |  | 4.512
2022-07-13 |  |  |  |  | 2.6563
2022-07-14 |  |  |  |  | 3.5889
2022-07-15 |  |  |  |  | 2.5854
2022-07-16 |  |  |  |  | 3.123
2022-07-17 |  |  |  |  | 3.5426
2022-07-18 |  |  |  |  | 4.9389
2022-07-19 |  |  |  |  | 4.444
2022-07-20 |  |  |  |  | 1.5922
2022-07-21 |  |  |  |  | 1.3173
2022-07-22 |  |  |  |  | 1.1504
2022-07-23 |  |  |  |  | 0.82761
2022-07-24 |  |  |  |  | 0.82643
2022-07-25 |  |  |  |  | 1.4494
2022-07-26 |  |  |  |  | 1.7405
2022-07-27 |  |  |  |  | 1.5179
2022-07-28 |  |  |  |  | 1.3942
2022-07-29 |  |  |  |  | 1.8189
2022-07-30 |  |  |  |  | 2.1139
2022-07-31 |  |  |  |  | 2.21
2022-08-01 |  |  |  |  | 1.6583
2022-08-02 |  |  |  |  | 1.2308
2022-08-03 |  |  |  |  | 1.2192
2022-08-04 |  |  |  |  | 0.80621
2022-08-05 |  |  |  |  | 1.4442
2022-08-06 |  |  |  |  | 1.7481
2022-08-07 |  |  |  |  | 1.4532
2022-08-08 |  |  |  |  | 1.3178
2022-08-09 |  |  |  |  | 1.5373
2022-08-10 |  |  |  |  | 1.6218
2022-08-11 |  |  |  |  | 1.0437
2022-08-12 |  |  |  |  | 0.95986
2022-08-13 |  |  |  |  | 0.31274
2022-08-14 |  |  |  |  | 0.52557
2022-08-15 |  |  |  |  | 2.0378
2022-08-16 |  |  |  |  | 2.0457
2022-08-17 |  |  |  |  | 1.4477
2022-08-18 |  |  |  |  | 1.1987
2022-08-19 |  |  |  |  | 1.0485
2022-08-20 |  |  |  |  | 0.66798
2022-08-21 |  |  |  |  | 0.36058
2022-08-22 |  |  |  |  | 0.9895
2022-08-23 |  |  |  |  | 1.6604
2022-08-24 |  |  |  |  | 1.7416
2022-08-25 |  |  |  |  | 1.7311
2022-08-26 |  |  |  |  | 1.5149
2022-08-27 |  |  |  |  | 1.2726
2022-08-28 |  |  |  |  | 1.2554
2022-08-29 |  |  |  |  | 1.1632
2022-08-30 |  |  |  |  | 1.3611
2022-08-31 |  |  |  |  | 0.70003
2022-09-01 |  |  |  |  | 0.21661
2022-09-02 |  |  |  |  | 0.088483
2022-09-03 |  |  |  |  | 0.043575
2022-09-04 |  |  |  |  | 0.59144
2022-09-05 |  |  |  |  | 0.39328
2022-09-06 |  |  |  |  | 0.10766
2022-09-07 |  |  |  |  | 0.039476
2022-09-08 |  |  |  |  | 0.019133
2022-09-09 |  |  |  |  | 0.10936
2022-09-10 |  |  |  |  | 0.37072
2022-09-11 |  |  |  |  | 0.099424
2022-09-12 |  |  |  |  | 0.029452
2022-09-13 |  |  |  |  | 0.014076
2022-09-14 |  |  |  |  | 0.060342
2022-09-15 |  |  |  |  | 0.024351
2022-09-16 |  |  |  |  | 0.006506
2022-09-17 |  |  |  |  | 0.003138
2022-09-18 |  |  |  |  | 0.001534
2022-09-19 |  |  |  |  | 0.000756
2022-09-20 |  |  |  |  | 0.000375
2022-09-21 |  |  |  |  | 0.000187
2022-09-22 |  |  |  |  | 9.4e-05
2022-09-23 |  |  |  |  | 4.8e-05
2022-09-24 |  |  |  |  | 2.4e-05
2022-09-25 |  |  |  |  | 1.2e-05
2022-09-26 |  |  |  |  | 6e-06
2022-09-27 |  |  |  |  | 0.010893
2022-09-28 |  |  |  |  | 0.005314
2022-09-29 |  |  |  |  | 0.001179
2022-09-30 |  |  |  |  | 0.000533
2022-10-01 |  |  |  |  | 0.000242
2022-10-02 |  |  |  |  | 0.00011
2022-10-03 |  |  |  |  | 5e-05
2022-10-04 |  |  |  |  | 0.033637
2022-10-05 |  |  |  |  | 0.013775
2022-10-06 |  |  |  |  | 0.003159
2022-10-07 |  |  |  |  | 0.15543
2022-10-08 |  |  |  |  | 0.21852
2022-10-09 |  |  |  |  | 0.057924
2022-10-10 |  |  |  |  | 0.79176
2022-10-11 |  |  |  |  | 0.22499
2022-10-12 |  |  |  |  | 0.062127
2022-10-13 |  |  |  |  | 0.029747
2022-10-14 |  |  |  |  | 0.014554
2022-10-15 |  |  |  |  | 0.15213
2022-10-16 |  |  |  |  | 0.052201
2022-10-17 |  |  |  |  | 0.013773
2022-10-18 |  |  |  |  | 0.006576
2022-10-19 |  |  |  |  | 0.00323
2022-10-20 |  |  |  |  | 0.001598
2022-10-21 |  |  |  |  | 0.000795
2022-10-22 |  |  |  |  | 0.0004
2022-10-23 |  |  |  |  | 0.000202
2022-10-24 |  |  |  |  | 0.000103
2022-10-25 |  |  |  |  | 5.3e-05
2022-10-26 |  |  |  |  | 2.7e-05
2022-10-27 |  |  |  |  | 1.4e-05
2022-10-28 |  |  |  |  | 7e-06
2022-10-29 |  |  |  |  | 3e-06
2022-10-30 |  |  |  |  | 2e-06
2022-10-31 |  |  |  |  | 0
2022-11-01 |  |  |  |  | 0
2022-11-02 |  |  |  |  | 0
2022-11-03 |  |  |  |  | 0
2022-11-04 |  |  |  |  | 0
2022-11-05 |  |  |  |  | 0.12688
2022-11-06 |  |  |  |  | 0.23315
2022-11-07 |  |  |  |  | 0.061661
2022-11-08 |  |  |  |  | 0.018878
2022-11-09 |  |  |  |  | 0.009017
2022-11-10 |  |  |  |  | 0.004427
2022-11-11 |  |  |  |  | 0.002191
2022-11-12 |  |  |  |  | 0.001092
2022-11-13 |  |  |  |  | 0.000549
2022-11-14 |  |  |  |  | 0.000277
2022-11-15 |  |  |  |  | 0.000141
2022-11-16 |  |  |  |  | 0.010962
2022-11-17 |  |  |  |  | 0.42856
2022-11-18 |  |  |  |  | 0.45969
2022-11-19 |  |  |  |  | 1.2025
2022-11-20 |  |  |  |  | 0.32727
2022-11-21 |  |  |  |  | 0.13823
2022-11-22 |  |  |  |  | 1.1273
2022-11-23 |  |  |  |  | 0.35904
2022-11-24 |  |  |  |  | 0.098344
2022-11-25 |  |  |  |  | 0.27355
2022-11-26 |  |  |  |  | 0.093644
2022-11-27 |  |  |  |  | 0.029276
2022-11-28 |  |  |  |  | 0.025081
2022-11-29 |  |  |  |  | 0.12388
2022-11-30 |  |  |  |  | 0.97912
2022-12-01 |  |  |  |  | 0.31466
2022-12-02 |  |  |  |  | 0.088291
2022-12-03 |  |  |  |  | 0.039313
2022-12-04 |  |  |  |  | 0.019189
2022-12-05 |  |  |  |  | 0.009442
2022-12-06 |  |  |  |  | 0.004706
2022-12-07 |  |  |  |  | 0.002363
2022-12-08 |  |  |  |  | 0.001194
2022-12-09 |  |  |  |  | 0.000608
2022-12-10 |  |  |  |  | 0.000311
2022-12-11 |  |  |  |  | 0.013029
2022-12-12 |  |  |  |  | 0.00636
2022-12-13 |  |  |  |  | 0.001435
2022-12-14 |  |  |  |  | 0.000651
2022-12-15 |  |  |  |  | 0.000298
2022-12-16 |  |  |  |  | 0.000136
2022-12-17 |  |  |  |  | 1.0116
2022-12-18 |  |  |  |  | 1.2984
2022-12-19 |  |  |  |  | 0.32711
2022-12-20 |  |  |  |  | 0.55563
2022-12-21 |  |  |  |  | 0.17875
2022-12-22 |  |  |  |  | 0.059464
2022-12-23 |  |  |  |  | 0.028878
2022-12-24 |  |  |  |  | 0.74695
2022-12-25 |  |  |  |  | 0.30213
2022-12-26 |  |  |  |  | 0.20394
2022-12-27 |  |  |  |  | 0.93466
2022-12-28 |  |  |  |  | 0.25678
2022-12-29 |  |  |  |  | 0.075824
2022-12-30 |  |  |  |  | 0.036273
2022-12-31 |  |  |  |  | 0.017885
2023-01-01 |  |  |  |  | 0.008827
2023-01-02 |  |  |  |  | 0.004412
2023-01-03 |  |  |  |  | 0.002221
2023-01-04 |  |  |  |  | 0.001125
2023-01-05 |  |  |  |  | 0.000573
2023-01-06 |  |  |  |  | 0.069136
2023-01-07 |  |  |  |  | 0.026573
2023-01-08 |  |  |  |  | 0.006175
2023-01-09 |  |  |  |  | 0.093826
2023-01-10 |  |  |  |  | 0.035697
2023-01-11 |  |  |  |  | 0.80481
2023-01-12 |  |  |  |  | 0.22407
2023-01-13 |  |  |  |  | 0.061177
2023-01-14 |  |  |  |  | 0.029234
2023-01-15 |  |  |  |  | 0.014285
2023-01-16 |  |  |  |  | 0.007021
2023-01-17 |  |  |  |  | 0.003496
2023-01-18 |  |  |  |  | 0.001754
2023-01-19 |  |  |  |  | 0.000886
2023-01-20 |  |  |  |  | 0.63361
2023-01-21 |  |  |  |  | 0.17928
2023-01-22 |  |  |  |  | 0.047728
2023-01-23 |  |  |  |  | 0.022701
2023-01-24 |  |  |  |  | 0.011069
2023-01-25 |  |  |  |  | 0.005469
2023-01-26 |  |  |  |  | 0.3283
2023-01-27 |  |  |  |  | 0.68504
2023-01-28 |  |  |  |  | 0.18258
2023-01-29 |  |  |  |  | 0.17746
2023-01-30 |  |  |  |  | 0.63132
2023-01-31 |  |  |  |  | 0.17382
2023-02-01 |  |  |  |  | 0.052443
2023-02-02 |  |  |  |  | 0.025171
2023-02-03 |  |  |  |  | 0.012325
2023-02-04 |  |  |  |  | 0.006106
2023-02-05 |  |  |  |  | 0.003052
2023-02-06 |  |  |  |  | 0.001536
2023-02-07 |  |  |  |  | 0.000778
2023-02-08 |  |  |  |  | 1.0458
2023-02-09 |  |  |  |  | 0.52516
2023-02-10 |  |  |  |  | 0.11063
2023-02-11 |  |  |  |  | 0.05094
2023-02-12 |  |  |  |  | 0.025045
2023-02-13 |  |  |  |  | 0.012369
2023-02-14 |  |  |  |  | 0.006143
2023-02-15 |  |  |  |  | 0.003091
2023-02-16 |  |  |  |  | 0.43114
2023-02-17 |  |  |  |  | 0.12577
2023-02-18 |  |  |  |  | 0.033211
2023-02-19 |  |  |  |  | 0.83905
2023-02-20 |  |  |  |  | 0.2371
2023-02-21 |  |  |  |  | 0.065234
2023-02-22 |  |  |  |  | 0.031235
2023-02-23 |  |  |  |  | 0.015285
2023-02-24 |  |  |  |  | 0.007523
2023-02-25 |  |  |  |  | 0.003751
2023-02-26 |  |  |  |  | 0.001884
2023-02-27 |  |  |  |  | 0.000952
2023-02-28 |  |  |  |  | 0.000484
2023-03-01 |  |  |  |  | 0.027262
2023-03-02 |  |  |  |  | 0.011557
2023-03-03 |  |  |  |  | 0.52724
2023-03-04 |  |  |  |  | 1.4311
2023-03-05 |  |  |  |  | 1.5256
2023-03-06 |  |  |  |  | 1.3742
2023-03-07 |  |  |  |  | 0.61554
2023-03-08 |  |  |  |  | 0.17081
2023-03-09 |  |  |  |  | 0.080997
2023-03-10 |  |  |  |  | 0.039993
2023-03-11 |  |  |  |  | 0.082286
2023-03-12 |  |  |  |  | 0.034161
2023-03-13 |  |  |  |  | 0.033351
2023-03-14 |  |  |  |  | 0.01512
2023-03-15 |  |  |  |  | 0.004851
2023-03-16 |  |  |  |  | 0.002348
2023-03-17 |  |  |  |  | 0.63431
2023-03-18 |  |  |  |  | 0.17961
2023-03-19 |  |  |  |  | 0.047891
2023-03-20 |  |  |  |  | 0.02278
2023-03-21 |  |  |  |  | 0.72126
2023-03-22 |  |  |  |  | 0.20492
2023-03-23 |  |  |  |  | 0.068771
2023-03-24 |  |  |  |  | 0.032977
2023-03-25 |  |  |  |  | 0.27681
2023-03-26 |  |  |  |  | 1.4545
2023-03-27 |  |  |  |  | 1.5784
2023-03-28 |  |  |  |  | 1.4889
2023-03-29 |  |  |  |  | 1.4307
2023-03-30 |  |  |  |  | 1.182
2023-03-31 |  |  |  |  | 0.28804
2023-04-01 |  |  |  |  | 1.2935
2023-04-02 |  |  |  |  | 1.6108
2023-04-03 |  |  |  |  | 1.5125
2023-04-04 |  |  |  |  | 2.1787
2023-04-05 |  |  |  |  | 3.0469
2023-04-06 |  |  |  |  | 2.7106
2023-04-07 |  |  |  |  | 1.7012
2023-04-08 |  |  |  |  | 1.3027
2023-04-09 |  |  |  |  | 1.131
2023-04-10 |  |  |  |  | 0.63857
2023-04-11 |  |  |  |  | 0.28015
2023-04-12 |  |  |  |  | 0.11545
2023-04-13 |  |  |  |  | 0.78521
2023-04-14 |  |  |  |  | 1.6307
2023-04-15 |  |  |  |  | 1.4064
2023-04-16 |  |  |  |  | 0.39774
2023-04-17 |  |  |  |  | 0.13672
2023-04-18 |  |  |  |  | 0.38454
2023-04-19 |  |  |  |  | 0.9634
2023-04-20 |  |  |  |  | 1.3543
2023-04-21 |  |  |  |  | 1.9873
2023-04-22 |  |  |  |  | 1.6247
2023-04-23 |  |  |  |  | 1.0086
2023-04-24 |  |  |  |  | 0.24028
2023-04-25 |  |  |  |  | 1.5663
2023-04-26 |  |  |  |  | 1.7693
2023-04-27 |  |  |  |  | 1.4245
2023-04-28 |  |  |  |  | 1.4349
2023-04-29 |  |  |  |  | 1.2107
2023-04-30 |  |  |  |  | 0.5603
2023-05-01 |  |  |  |  | 0.31519
2023-05-02 |  |  |  |  | 0.85128
2023-05-03 |  |  |  |  | 0.38532
2023-05-04 |  |  |  |  | 0.65292
2023-05-05 |  |  |  |  | 0.7372
2023-05-06 |  |  |  |  | 0.20864
2023-05-07 |  |  |  |  | 0.16768
2023-05-08 |  |  |  |  | 1.1886
2023-05-09 |  |  |  |  | 1.4137
2023-05-10 |  |  |  |  | 1.3087
2023-05-11 |  |  |  |  | 1.6807
2023-05-12 |  |  |  |  | 1.6975
2023-05-13 |  |  |  |  | 1.5061
2023-05-14 |  |  |  |  | 1.4007
2023-05-15 |  |  |  |  | 1.3543
2023-05-16 |  |  |  |  | 0.77104
2023-05-17 |  |  |  |  | 0.35847
2023-05-18 |  |  |  |  | 0.1294
2023-05-19 |  |  |  |  | 0.056373
2023-05-20 |  |  |  |  | 0.028148
2023-05-21 |  |  |  |  | 0.014061
2023-05-22 |  |  |  |  | 0.36883
2023-05-23 |  |  |  |  | 0.57295
2023-05-24 |  |  |  |  | 0.15345
2023-05-25 |  |  |  |  | 0.048055
2023-05-26 |  |  |  |  | 0.02306
2023-05-27 |  |  |  |  | 0.01129
2023-05-28 |  |  |  |  | 0.005598
2023-05-29 |  |  |  |  | 0.31934
2023-05-30 |  |  |  |  | 1.0221
2023-05-31 |  |  |  |  | 0.74449
2023-06-01 |  |  |  |  | 0.96381
2023-06-02 |  |  |  |  | 0.85146
2023-06-03 |  |  |  |  | 0.57072
2023-06-04 |  |  |  |  | 0.37565
2023-06-05 |  |  |  |  | 0.11991
2023-06-06 |  |  |  |  | 0.046873
2023-06-07 |  |  |  |  | 0.022876
2023-06-08 |  |  |  |  | 0.06478
2023-06-09 |  |  |  |  | 0.13151
2023-06-10 |  |  |  |  | 0.88426
2023-06-11 |  |  |  |  | 0.97185
2023-06-12 |  |  |  |  | 1.3499
2023-06-13 |  |  |  |  | 1.5698
2023-06-14 |  |  |  |  | 1.3877
2023-06-15 |  |  |  |  | 1.4408
2023-06-16 |  |  |  |  | 1.5591
2023-06-17 |  |  |  |  | 1.137
2023-06-18 |  |  |  |  | 0.62665
2023-06-19 |  |  |  |  | 0.20704
2023-06-20 |  |  |  |  | 0.083
2023-06-21 |  |  |  |  | 0.35724
2023-06-22 |  |  |  |  | 0.84174
2023-06-23 |  |  |  |  | 0.84123
2023-06-24 |  |  |  |  | 0.23336
2023-06-25 |  |  |  |  | 0.07842
2023-06-26 |  |  |  |  | 0.037995
2023-06-27 |  |  |  |  | 0.69709
2023-06-28 |  |  |  |  | 1.3395
2023-06-29 |  |  |  |  | 0.73211
2023-06-30 |  |  |  |  | 0.88436
2023-07-01 |  |  |  |  | 0.44881
2023-07-02 |  |  |  |  | 0.20135
2023-07-03 |  |  |  |  | 0.073695
2023-07-04 |  |  |  |  | 0.032475
2023-07-05 |  |  |  |  | 0.049591
2023-07-06 |  |  |  |  | 0.021824
2023-07-07 |  |  |  |  | 0.098051
2023-07-08 |  |  |  |  | 0.60233
2023-07-09 |  |  |  |  | 0.6155
2023-07-10 |  |  |  |  | 1.1201
2023-07-11 |  |  |  |  | 0.75439
2023-07-12 |  |  |  |  | 0.72673
2023-07-13 |  |  |  |  | 0.53957
2023-07-14 |  |  |  |  | 0.25227
2023-07-15 |  |  |  |  | 0.1701
2023-07-16 |  |  |  |  | 0.24691
2023-07-17 |  |  |  |  | 0.21841
2023-07-18 |  |  |  |  | 0.15421
2023-07-19 |  |  |  |  | 0.047329
2023-07-20 |  |  |  |  | 0.017761
2023-07-21 |  |  |  |  | 0.008636
2023-07-22 |  |  |  |  | 0.004286
2023-07-23 |  |  |  |  | 0.002143
2023-07-24 |  |  |  |  | 0.001079
2023-07-25 |  |  |  |  | 0.000547
2023-07-26 |  |  |  |  | 0.000279
2023-07-27 |  |  |  |  | 0.000143
2023-07-28 |  |  |  |  | 7.3e-05
2023-07-29 |  |  |  |  | 0.008948
2023-07-30 |  |  |  |  | 0.13499
2023-07-31 |  |  |  |  | 0.15645
2023-08-01 |  |  |  |  | 0.18761
2023-08-02 |  |  |  |  | 0.053021
2023-08-03 |  |  |  |  | 0.017193
2023-08-04 |  |  |  |  | 0.008255
2023-08-05 |  |  |  |  | 0.004066
2023-08-06 |  |  |  |  | 0.002019
2023-08-07 |  |  |  |  | 0.00101
2023-08-08 |  |  |  |  | 0.000509
2023-08-09 |  |  |  |  | 0.000258
2023-08-10 |  |  |  |  | 0.000132
2023-08-11 |  |  |  |  | 6.8e-05
2023-08-12 |  |  |  |  | 3.5e-05
2023-08-13 |  |  |  |  | 1.8e-05
2023-08-14 |  |  |  |  | 9e-06
2023-08-15 |  |  |  |  | 5e-06
2023-08-16 |  |  |  |  | 2e-06
2023-08-17 |  |  |  |  | 0
2023-08-18 |  |  |  |  | 0
2023-08-19 |  |  |  |  | 0
2023-08-20 |  |  |  |  | 0
2023-08-21 |  |  |  |  | 0.96613
2023-08-22 |  |  |  |  | 1.1885
2023-08-23 |  |  |  |  | 0.31232
2023-08-24 |  |  |  |  | 0.10118
2023-08-25 |  |  |  |  | 0.048844
2023-08-26 |  |  |  |  | 0.023961
2023-08-27 |  |  |  |  | 0.011886
2023-08-28 |  |  |  |  | 0.005906
2023-08-29 |  |  |  |  | 0.002972
2023-08-30 |  |  |  |  | 0.001505
2023-08-31 |  |  |  |  | 0.000767
2023-09-01 |  |  |  |  | 0.000391
2023-09-02 |  |  |  |  | 0.000202
2023-09-03 |  |  |  |  | 0.000105
2023-09-04 |  |  |  |  | 5.4e-05
2023-09-05 |  |  |  |  | 2.8e-05
2023-09-06 |  |  |  |  | 1.5e-05
2023-09-07 |  |  |  |  | 8e-06
2023-09-08 |  |  |  |  | 4e-06
2023-09-09 |  |  |  |  | 1e-06
2023-09-10 |  |  |  |  | 0.65126
2023-09-11 |  |  |  |  | 0.18385
2023-09-12 |  |  |  |  | 0.048925
2023-09-13 |  |  |  |  | 0.023266
2023-09-14 |  |  |  |  | 0.5812
2023-09-15 |  |  |  |  | 2.6216
2023-09-16 |  |  |  |  | 2.3923
2023-09-17 |  |  |  |  | 1.072
2023-09-18 |  |  |  |  | 0.42775
2023-09-19 |  |  |  |  | 0.13863
2023-09-20 |  |  |  |  | 0.066913
2023-09-21 |  |  |  |  | 0.033625
2023-09-22 |  |  |  |  | 0.01695
2023-09-23 |  |  |  |  | 0.008592
2023-09-24 |  |  |  |  | 0.004407
2023-09-25 |  |  |  |  | 0.002273
2023-09-26 |  |  |  |  | 0.001178
2023-09-27 |  |  |  |  | 0.000613
2023-09-28 |  |  |  |  | 0.00032
2023-09-29 |  |  |  |  | 0.000168
2023-09-30 |  |  |  |  | 8.8e-05
2023-10-01 |  |  |  |  | 4.6e-05
2023-10-02 |  |  |  |  | 1.0338
2023-10-03 |  |  |  |  | 0.49378
2023-10-04 |  |  |  |  | 0.10623
2023-10-05 |  |  |  |  | 0.049057
2023-10-06 |  |  |  |  | 0.023905
2023-10-07 |  |  |  |  | 0.011897
2023-10-08 |  |  |  |  | 0.005907
2023-10-09 |  |  |  |  | 0.00297
2023-10-10 |  |  |  |  | 0.001504
2023-10-11 |  |  |  |  | 0.000766
2023-10-12 |  |  |  |  | 0.000392
2023-10-13 |  |  |  |  | 0.000202
2023-10-14 |  |  |  |  | 0.07247
2023-10-15 |  |  |  |  | 0.26082
2023-10-16 |  |  |  |  | 0.070846
2023-10-17 |  |  |  |  | 1.0135
2023-10-18 |  |  |  |  | 0.60195
2023-10-19 |  |  |  |  | 0.15065
2023-10-20 |  |  |  |  | 0.060075
2023-10-21 |  |  |  |  | 0.029303
2023-10-22 |  |  |  |  | 0.014421
2023-10-23 |  |  |  |  | 0.007136
2023-10-24 |  |  |  |  | 0.003577
2023-10-25 |  |  |  |  | 0.001805
2023-10-26 |  |  |  |  | 0.000917
2023-10-27 |  |  |  |  | 0.000469
2023-10-28 |  |  |  |  | 0.000241
2023-10-29 |  |  |  |  | 0.000124
2023-10-30 |  |  |  |  | 6.4e-05
2023-10-31 |  |  |  |  | 0.075482
2023-11-01 |  |  |  |  | 0.062215
2023-11-02 |  |  |  |  | 0.01704
2023-11-03 |  |  |  |  | 0.005765
2023-11-04 |  |  |  |  | 0.002792
2023-11-05 |  |  |  |  | 0.00137
2023-11-06 |  |  |  |  | 0.013547
2023-11-07 |  |  |  |  | 0.006616
2023-11-08 |  |  |  |  | 0.001562
2023-11-09 |  |  |  |  | 0.02333
2023-11-10 |  |  |  |  | 0.010203
2023-11-11 |  |  |  |  | 0.002388
2023-11-12 |  |  |  |  | 0.001105
2023-11-13 |  |  |  |  | 0.000517
2023-11-14 |  |  |  |  | 0.000243
2023-11-15 |  |  |  |  | 0.000115
2023-11-16 |  |  |  |  | 5.5e-05
2023-11-17 |  |  |  |  | 2.6e-05
2023-11-18 |  |  |  |  | 1.3e-05
2023-11-19 |  |  |  |  | 6e-06
2023-11-20 |  |  |  |  | 3e-06
2023-11-21 |  |  |  |  | 0.18101
2023-11-22 |  |  |  |  | 0.058192
2023-11-23 |  |  |  |  | 0.024464
2023-11-24 |  |  |  |  | 0.73279
2023-11-25 |  |  |  |  | 1.1382
2023-11-26 |  |  |  |  | 1.3959
2023-11-27 |  |  |  |  | 0.42486
2023-11-28 |  |  |  |  | 0.13134
2023-11-29 |  |  |  |  | 0.10446
2023-11-30 |  |  |  |  | 0.047694
2023-12-01 |  |  |  |  | 0.019228
2023-12-02 |  |  |  |  | 0.009448
2023-12-03 |  |  |  |  | 0.004714
2023-12-04 |  |  |  |  | 0.002369
2023-12-05 |  |  |  |  | 0.001198
2023-12-06 |  |  |  |  | 0.000609
2023-12-07 |  |  |  |  | 0.000312
2023-12-08 |  |  |  |  | 0.00016
2023-12-09 |  |  |  |  | 8.3e-05
2023-12-10 |  |  |  |  | 4.3e-05
2023-12-11 |  |  |  |  | 2.2e-05
2023-12-12 |  |  |  |  | 1.2e-05
2023-12-13 |  |  |  |  | 6e-06
2023-12-14 |  |  |  |  | 2e-06
2023-12-15 |  |  |  |  | 1e-06
2023-12-16 |  |  |  |  | 0
2023-12-17 |  |  |  |  | 0
2023-12-18 |  |  |  |  | 0
2023-12-19 |  |  |  |  | 0
2023-12-20 |  |  |  |  | 0
2023-12-21 |  |  |  |  | 0
2023-12-22 |  |  |  |  | 0
2023-12-23 |  |  |  |  | 0
2023-12-24 |  |  |  |  | 0
2023-12-25 |  |  |  |  | 0
2023-12-26 |  |  |  |  | 0
2023-12-27 |  |  |  |  | 0
2023-12-28 |  |  |  |  | 0
2023-12-29 |  |  |  |  | 0
2023-12-30 |  |  |  |  | 0
2023-12-31 |  |  |  |  | 0
2024-01-01 |  |  |  |  | 0
2024-01-02 |  |  |  |  | 0.21261
2024-01-03 |  |  |  |  | 1.034
2024-01-04 |  |  |  |  | 0.57555
2024-01-05 |  |  |  |  | 0.15921
2024-01-06 |  |  |  |  | 0.082306
2024-01-07 |  |  |  |  | 0.14761
2024-01-08 |  |  |  |  | 0.049602
2024-01-09 |  |  |  |  | 0.016561
2024-01-10 |  |  |  |  | 0.008034
2024-01-11 |  |  |  |  | 0.003987
2024-01-12 |  |  |  |  | 0.001993
2024-01-13 |  |  |  |  | 0.001003
2024-01-14 |  |  |  |  | 0.000508
2024-01-15 |  |  |  |  | 0.000259
2024-01-16 |  |  |  |  | 0.000133
2024-01-17 |  |  |  |  | 6.8e-05
2024-01-18 |  |  |  |  | 3.5e-05
2024-01-19 |  |  |  |  | 1.8e-05
2024-01-20 |  |  |  |  | 0.18102
2024-01-21 |  |  |  |  | 0.058197
2024-01-22 |  |  |  |  | 0.014602
2024-01-23 |  |  |  |  | 0.00692
2024-01-24 |  |  |  |  | 0.012292
2024-01-25 |  |  |  |  | 0.006012
2024-01-26 |  |  |  |  | 0.001791
2024-01-27 |  |  |  |  | 0.000849
2024-01-28 |  |  |  |  | 0.000406
2024-01-29 |  |  |  |  | 0.000196
2024-01-30 |  |  |  |  | 9.5e-05
2024-01-31 |  |  |  |  | 0.14045
2024-02-01 |  |  |  |  | 0.047451
2024-02-02 |  |  |  |  | 0.058455
2024-02-03 |  |  |  |  | 0.024112
2024-02-04 |  |  |  |  | 0.006953
2024-02-05 |  |  |  |  | 0.31988
2024-02-06 |  |  |  |  | 0.096482
2024-02-07 |  |  |  |  | 0.11031
2024-02-08 |  |  |  |  | 0.15175
2024-02-09 |  |  |  |  | 0.042591
2024-02-10 |  |  |  |  | 0.014354
2024-02-11 |  |  |  |  | 0.006903
2024-02-12 |  |  |  |  | 0.003401
2024-02-13 |  |  |  |  | 0.001689
2024-02-14 |  |  |  |  | 0.000845
2024-02-15 |  |  |  |  | 0.000426
2024-02-16 |  |  |  |  | 0.000216
2024-02-17 |  |  |  |  | 0.00011
2024-02-18 |  |  |  |  | 5.7e-05
2024-02-19 |  |  |  |  | 2.9e-05
2024-02-20 |  |  |  |  | 1.5e-05
2024-02-21 |  |  |  |  | 8e-06
2024-02-22 |  |  |  |  | 4e-06
2024-02-23 |  |  |  |  | 2e-06
2024-02-24 |  |  |  |  | 0
2024-02-25 |  |  |  |  | 0.027013
2024-02-26 |  |  |  |  | 0.01143
2024-02-27 |  |  |  |  | 0.002603
2024-02-28 |  |  |  |  | 0.001212
2024-02-29 |  |  |  |  | 0.000572
2024-03-01 |  |  |  |  | 0.000272
2024-03-02 |  |  |  |  | 0.042549
2024-03-03 |  |  |  |  | 0.01694
2024-03-04 |  |  |  |  | 0.00392
2024-03-05 |  |  |  |  | 0.001851
2024-03-06 |  |  |  |  | 0.000888
2024-03-07 |  |  |  |  | 0.64264
2024-03-08 |  |  |  |  | 0.86704
2024-03-09 |  |  |  |  | 0.34337
2024-03-10 |  |  |  |  | 0.42778
2024-03-11 |  |  |  |  | 1.2792
2024-03-12 |  |  |  |  | 1.1573
2024-03-13 |  |  |  |  | 1.2118
2024-03-14 |  |  |  |  | 1.5278
2024-03-15 |  |  |  |  | 1.0374
2024-03-16 |  |  |  |  | 0.45097
2024-03-17 |  |  |  |  | 0.9273
2024-03-18 |  |  |  |  | 0.27147
2024-03-19 |  |  |  |  | 0.089034
2024-03-20 |  |  |  |  | 0.043263
2024-03-21 |  |  |  |  | 0.021349
2024-03-22 |  |  |  |  | 0.010596
2024-03-23 |  |  |  |  | 0.005325
2024-03-24 |  |  |  |  | 0.42323
2024-03-25 |  |  |  |  | 0.43901
2024-03-26 |  |  |  |  | 0.3242
2024-03-27 |  |  |  |  | 0.094387
2024-03-28 |  |  |  |  | 0.033901
2024-03-29 |  |  |  |  | 0.016325
2024-03-30 |  |  |  |  | 0.25685
2024-03-31 |  |  |  |  | 0.26065
2024-04-01 |  |  |  |  | 0.070101
2024-04-02 |  |  |  |  | 0.81725
2024-04-03 |  |  |  |  | 0.28005
2024-04-04 |  |  |  |  | 0.43408
2024-04-05 |  |  |  |  | 0.12996
2024-04-06 |  |  |  |  | 0.80261
2024-04-07 |  |  |  |  | 1.4408
2024-04-08 |  |  |  |  | 1.7278
2024-04-09 |  |  |  |  | 1.5666
2024-04-10 |  |  |  |  | 1.2932
2024-04-11 |  |  |  |  | 1.1253
2024-04-12 |  |  |  |  | 1.2992
2024-04-13 |  |  |  |  | 1.3163
2024-04-14 |  |  |  |  | 0.82066
2024-04-15 |  |  |  |  | 1.1707
2024-04-16 |  |  |  |  | 0.90009
2024-04-17 |  |  |  |  | 0.39805
2024-04-18 |  |  |  |  | 0.63778
2024-04-19 |  |  |  |  | 0.6003
2024-04-20 |  |  |  |  | 1.2647
2024-04-21 |  |  |  |  | 1.4985
2024-04-22 |  |  |  |  | 1.8625
2024-04-23 |  |  |  |  | 1.9254
2024-04-24 |  |  |  |  | 1.5987
2024-04-25 |  |  |  |  | 1.4558
2024-04-26 |  |  |  |  | 1.4206
2024-04-27 |  |  |  |  | 1.2684
2024-04-28 |  |  |  |  | 1.3364
2024-04-29 |  |  |  |  | 1.527
2024-04-30 |  |  |  |  | 1.5283
2024-05-01 |  |  |  |  | 1.3734
2024-05-02 |  |  |  |  | 0.94134
2024-05-03 |  |  |  |  | 1.4598
2024-05-04 |  |  |  |  | 1.1841
2024-05-05 |  |  |  |  | 1.2389
2024-05-06 |  |  |  |  | 1.371
2024-05-07 |  |  |  |  | 0.96954
2024-05-08 |  |  |  |  | 0.90604
2024-05-09 |  |  |  |  | 0.27207
2024-05-10 |  |  |  |  | 0.25789
2024-05-11 |  |  |  |  | 0.86627
2024-05-12 |  |  |  |  | 9.2976
2024-05-13 |  |  |  |  | 9.5178
2024-05-14 |  |  |  |  | 1.7431
2024-05-15 |  |  |  |  | 1.2948
2024-05-16 |  |  |  |  | 1.11
2024-05-17 |  |  |  |  | 0.77002
2024-05-18 |  |  |  |  | 0.75501
2024-05-19 |  |  |  |  | 0.60328
2024-05-20 |  |  |  |  | 0.27338
2024-05-21 |  |  |  |  | 0.093544
2024-05-22 |  |  |  |  | 0.32529
2024-05-23 |  |  |  |  | 0.60947
2024-05-24 |  |  |  |  | 0.76219
2024-05-25 |  |  |  |  | 0.91486
2024-05-26 |  |  |  |  | 1.3081
2024-05-27 |  |  |  |  | 1.504
2024-05-28 |  |  |  |  | 0.65369
2024-05-29 |  |  |  |  | 0.17282
2024-05-30 |  |  |  |  | 0.12847
2024-05-31 |  |  |  |  | 0.058823
2024-06-01 |  |  |  |  | 0.07108
2024-06-02 |  |  |  |  | 1.1598
2024-06-03 |  |  |  |  | 1.5772
2024-06-04 |  |  |  |  | 1.6668
2024-06-05 |  |  |  |  | 1.8497
2024-06-06 |  |  |  |  | 2.7063
2024-06-07 |  |  |  |  | 2.9487
2024-06-08 |  |  |  |  | 1.9063
2024-06-09 |  |  |  |  | 1.2911
2024-06-10 |  |  |  |  | 3.1727
2024-06-11 |  |  |  |  | 3.2985
2024-06-12 |  |  |  |  | 2.2819
2024-06-13 |  |  |  |  | 1.8537
2024-06-14 |  |  |  |  | 1.3716
2024-06-15 |  |  |  |  | 1.381
2024-06-16 |  |  |  |  | 1.1859
2024-06-17 |  |  |  |  | 0.45921
2024-06-18 |  |  |  |  | 0.15099
2024-06-19 |  |  |  |  | 0.2723
2024-06-20 |  |  |  |  | 0.37045
2024-06-21 |  |  |  |  | 0.71619
2024-06-22 |  |  |  |  | 0.42652
2024-06-23 |  |  |  |  | 0.12345
2024-06-24 |  |  |  |  | 1.2434
2024-06-25 |  |  |  |  | 1.746
2024-06-26 |  |  |  |  | 1.6328
2024-06-27 |  |  |  |  | 1.2998
2024-06-28 |  |  |  |  | 1.4061
2024-06-29 |  |  |  |  | 1.1372
2024-06-30 |  |  |  |  | 0.75541
2024-07-01 |  |  |  |  | 1.4576
2024-07-02 |  |  |  |  | 1.5147
2024-07-03 |  |  |  |  | 1.9539
2024-07-04 |  |  |  |  | 7.5424
2024-07-05 |  |  |  |  | 8.3145
2024-07-06 |  |  |  |  | 2.5442
2024-07-07 |  |  |  |  | 1.4849
2024-07-08 |  |  |  |  | 1.3357
2024-07-09 |  |  |  |  | 1.1349
2024-07-10 |  |  |  |  | 0.62436
2024-07-11 |  |  |  |  | 0.19823
2024-07-12 |  |  |  |  | 0.084544
2024-07-13 |  |  |  |  | 0.042508
2024-07-14 |  |  |  |  | 0.021481
2024-07-15 |  |  |  |  | 0.010873
2024-07-16 |  |  |  |  | 0.005529
2024-07-17 |  |  |  |  | 0.002844
2024-07-18 |  |  |  |  | 0.27553
2024-07-19 |  |  |  |  | 0.48088
2024-07-20 |  |  |  |  | 0.31235
2024-07-21 |  |  |  |  | 0.70273
2024-07-22 |  |  |  |  | 0.69052
2024-07-23 |  |  |  |  | 0.46707
2024-07-24 |  |  |  |  | 1.0827
2024-07-25 |  |  |  |  | 0.3028
2024-07-26 |  |  |  |  | 0.093953
2024-07-27 |  |  |  |  | 0.045353
2024-07-28 |  |  |  |  | 0.022279
2024-07-29 |  |  |  |  | 0.011011
2024-07-30 |  |  |  |  | 0.005509
2024-07-31 |  |  |  |  | 0.002776
2024-08-01 |  |  |  |  | 0.001408
2024-08-02 |  |  |  |  | 0.021136
2024-08-03 |  |  |  |  | 1.1305
2024-08-04 |  |  |  |  | 1.9722
2024-08-05 |  |  |  |  | 1.7642
2024-08-06 |  |  |  |  | 1.2827
2024-08-07 |  |  |  |  | 1.1228
2024-08-08 |  |  |  |  | 0.48158
2024-08-09 |  |  |  |  | 0.15114
2024-08-10 |  |  |  |  | 0.072811
2024-08-11 |  |  |  |  | 0.085665
2024-08-12 |  |  |  |  | 0.037826
2024-08-13 |  |  |  |  | 0.013929
2024-08-14 |  |  |  |  | 0.006923
2024-08-15 |  |  |  |  | 0.003501
2024-08-16 |  |  |  |  | 0.001775
2024-08-17 |  |  |  |  | 1.0889
2024-08-18 |  |  |  |  | 1.3573
2024-08-19 |  |  |  |  | 0.38134
2024-08-20 |  |  |  |  | 0.18574
2024-08-21 |  |  |  |  | 0.49103
2024-08-22 |  |  |  |  | 1.7314
2024-08-23 |  |  |  |  | 1.7474
2024-08-24 |  |  |  |  | 1.4698
2024-08-25 |  |  |  |  | 2.0976
2024-08-26 |  |  |  |  | 2.4179
2024-08-27 |  |  |  |  | 1.9255
2024-08-28 |  |  |  |  | 1.4771
2024-08-29 |  |  |  |  | 1.3489
2024-08-30 |  |  |  |  | 1.3266
2024-08-31 |  |  |  |  | 1.1541
2024-09-01 |  |  |  |  | 0.45885
2024-09-02 |  |  |  |  | 1.1231
2024-09-03 |  |  |  |  | 0.69646
2024-09-04 |  |  |  |  | 0.5119
2024-09-05 |  |  |  |  | 0.3519
2024-09-06 |  |  |  |  | 0.70809
2024-09-07 |  |  |  |  | 1.4674
2024-09-08 |  |  |  |  | 1.4235
2024-09-09 |  |  |  |  | 0.42786
2024-09-10 |  |  |  |  | 0.13962
2024-09-11 |  |  |  |  | 0.067256
2024-09-12 |  |  |  |  | 0.033414
2024-09-13 |  |  |  |  | 0.01666
2024-09-14 |  |  |  |  | 0.008352
2024-09-15 |  |  |  |  | 0.004239
2024-09-16 |  |  |  |  | 0.002164
2024-09-17 |  |  |  |  | 0.001111
2024-09-18 |  |  |  |  | 0.000573
2024-09-19 |  |  |  |  | 0.000297
2024-09-20 |  |  |  |  | 0.000154
2024-09-21 |  |  |  |  | 8.1e-05
2024-09-22 |  |  |  |  | 4.2e-05
2024-09-23 |  |  |  |  | 2.2e-05
2024-09-24 |  |  |  |  | 0.45264
2024-09-25 |  |  |  |  | 0.13112
2024-09-26 |  |  |  |  | 0.034482
2024-09-27 |  |  |  |  | 0.016386
2024-09-28 |  |  |  |  | 0.19356
2024-09-29 |  |  |  |  | 0.06347
2024-09-30 |  |  |  |  | 0.38151
2024-10-01 |  |  |  |  | 1.2154
2024-10-02 |  |  |  |  | 1.0321
2024-10-03 |  |  |  |  | 0.27536
2024-10-04 |  |  |  |  | 0.096902
2024-10-05 |  |  |  |  | 0.19642
2024-10-06 |  |  |  |  | 1.4223
2024-10-07 |  |  |  |  | 1.4895
2024-10-08 |  |  |  |  | 1.2954
2024-10-09 |  |  |  |  | 0.82317
2024-10-10 |  |  |  |  | 0.23645
2024-10-11 |  |  |  |  | 0.28556
2024-10-12 |  |  |  |  | 0.54998
2024-10-13 |  |  |  |  | 0.53525
2024-10-14 |  |  |  |  | 0.26491
2024-10-15 |  |  |  |  | 0.082872
2024-10-16 |  |  |  |  | 0.033849
2024-10-17 |  |  |  |  | 0.99177
2024-10-18 |  |  |  |  | 0.58667
2024-10-19 |  |  |  |  | 0.36557
2024-10-20 |  |  |  |  | 0.11622
2024-10-21 |  |  |  |  | 0.044351
2024-10-22 |  |  |  |  | 0.02157
2024-10-23 |  |  |  |  | 0.097139
2024-10-24 |  |  |  |  | 0.038013
2024-10-25 |  |  |  |  | 0.010222
2024-10-26 |  |  |  |  | 0.2447
2024-10-27 |  |  |  |  | 0.076779
2024-10-28 |  |  |  |  | 0.020092
2024-10-29 |  |  |  |  | 0.009555
2024-10-30 |  |  |  |  | 0.004683
2024-10-31 |  |  |  |  | 1.0063
2024-11-01 |  |  |  |  | 0.41757
2024-11-02 |  |  |  |  | 0.096089
2024-11-03 |  |  |  |  | 0.044785
2024-11-04 |  |  |  |  | 0.021899
2024-11-05 |  |  |  |  | 0.062058
2024-11-06 |  |  |  |  | 0.078661
2024-11-07 |  |  |  |  | 0.025124
2024-11-08 |  |  |  |  | 0.007842
2024-11-09 |  |  |  |  | 0.003824
2024-11-10 |  |  |  |  | 0.026714
2024-11-11 |  |  |  |  | 0.011594
2024-11-12 |  |  |  |  | 0.002892
2024-11-13 |  |  |  |  | 0.001362
2024-11-14 |  |  |  |  | 0.14557
2024-11-15 |  |  |  |  | 0.048936
2024-11-16 |  |  |  |  | 0.011986
2024-11-17 |  |  |  |  | 0.2229
2024-11-18 |  |  |  |  | 0.29614
2024-11-19 |  |  |  |  | 0.079247
2024-11-20 |  |  |  |  | 0.025321
2024-11-21 |  |  |  |  | 0.29258
2024-11-22 |  |  |  |  | 0.091176
2024-11-23 |  |  |  |  | 0.024793
2024-11-24 |  |  |  |  | 0.7084
2024-11-25 |  |  |  |  | 0.20165
2024-11-26 |  |  |  |  | 0.079903
2024-11-27 |  |  |  |  | 0.036972
2024-11-28 |  |  |  |  | 0.015339
2024-11-29 |  |  |  |  | 0.007446
2024-11-30 |  |  |  |  | 0.22987
2024-12-01 |  |  |  |  | 0.072541
2024-12-02 |  |  |  |  | 0.018813
2024-12-03 |  |  |  |  | 0.008944
2024-12-04 |  |  |  |  | 0.004383
2024-12-05 |  |  |  |  | 0.002165
2024-12-06 |  |  |  |  | 0.57088
2024-12-07 |  |  |  |  | 0.78947
2024-12-08 |  |  |  |  | 0.21057
2024-12-09 |  |  |  |  | 0.06643
2024-12-10 |  |  |  |  | 0.52479
2024-12-11 |  |  |  |  | 0.33264
2024-12-12 |  |  |  |  | 0.09232
2024-12-13 |  |  |  |  | 0.093723
2024-12-14 |  |  |  |  | 0.039485
2024-12-15 |  |  |  |  | 0.44303
2024-12-16 |  |  |  |  | 1.0522
2024-12-17 |  |  |  |  | 0.5112
2024-12-18 |  |  |  |  | 0.37549
2024-12-19 |  |  |  |  | 0.21778
2024-12-20 |  |  |  |  | 0.071428
2024-12-21 |  |  |  |  | 0.02913
2024-12-22 |  |  |  |  | 0.33214
2024-12-23 |  |  |  |  | 0.10226
2024-12-24 |  |  |  |  | 0.10528
2024-12-25 |  |  |  |  | 0.61014
2024-12-26 |  |  |  |  | 0.25049
2024-12-27 |  |  |  |  | 0.3458
2024-12-28 |  |  |  |  | 0.69398
2024-12-29 |  |  |  |  | 0.19222
2024-12-30 |  |  |  |  | 0.059838
2024-12-31 |  |  |  |  | 0.028865
2025-01-01 |  |  |  |  | 0.29908
2025-01-02 |  |  |  |  | 0.093413
2025-01-03 |  |  |  |  | 1.1537
2025-01-04 |  |  |  |  | 1.022
2025-01-05 |  |  |  |  | 0.22315
2025-01-06 |  |  |  |  | 0.086981
2025-01-07 |  |  |  |  | 0.042534
2025-01-08 |  |  |  |  | 0.020997
2025-01-09 |  |  |  |  | 0.039698
2025-01-10 |  |  |  |  | 0.017558
2025-01-11 |  |  |  |  | 0.005442
2025-01-12 |  |  |  |  | 0.002654
2025-01-13 |  |  |  |  | 0.00131
2025-01-14 |  |  |  |  | 0.28103
2025-01-15 |  |  |  |  | 0.24733
2025-01-16 |  |  |  |  | 0.065718
2025-01-17 |  |  |  |  | 0.022318
2025-01-18 |  |  |  |  | 0.010726
2025-01-19 |  |  |  |  | 0.005276
2025-01-20 |  |  |  |  | 0.27848
2025-01-21 |  |  |  |  | 1.2041
2025-01-22 |  |  |  |  | 0.54745
2025-01-23 |  |  |  |  | 0.17964
2025-01-24 |  |  |  |  | 0.071442
2025-01-25 |  |  |  |  | 0.52969
2025-01-26 |  |  |  |  | 0.15655
2025-01-27 |  |  |  |  | 0.23073
2025-01-28 |  |  |  |  | 0.16458
2025-01-29 |  |  |  |  | 0.048493
2025-01-30 |  |  |  |  | 0.018521
2025-01-31 |  |  |  |  | 0.008989
2025-02-01 |  |  |  |  | 0.5245
2025-02-02 |  |  |  |  | 1.284
2025-02-03 |  |  |  |  | 0.94037
2025-02-04 |  |  |  |  | 0.97559
2025-02-05 |  |  |  |  | 0.28703
2025-02-06 |  |  |  |  | 0.097816
2025-02-07 |  |  |  |  | 0.047245
2025-02-08 |  |  |  |  | 0.023398
2025-02-09 |  |  |  |  | 0.39147
2025-02-10 |  |  |  |  | 0.11754
2025-02-11 |  |  |  |  | 0.032126
2025-02-12 |  |  |  |  | 0.015358
2025-02-13 |  |  |  |  | 0.007512
2025-02-14 |  |  |  |  | 0.003723
2025-02-15 |  |  |  |  | 0.015719
2025-02-16 |  |  |  |  | 0.007696
2025-02-17 |  |  |  |  | 0.001973
2025-02-18 |  |  |  |  | 0.000919
2025-02-19 |  |  |  |  | 0.1138
2025-02-20 |  |  |  |  | 0.040453
2025-02-21 |  |  |  |  | 0.54734
2025-02-22 |  |  |  |  | 0.74545
2025-02-23 |  |  |  |  | 0.49221
2025-02-24 |  |  |  |  | 0.26306
2025-02-25 |  |  |  |  | 0.88857
2025-02-26 |  |  |  |  | 0.50906
2025-02-27 |  |  |  |  | 0.73615
2025-02-28 |  |  |  |  | 0.21305
2025-03-01 |  |  |  |  | 0.070145
2025-03-02 |  |  |  |  | 0.067604
2025-03-03 |  |  |  |  | 0.030564
2025-03-04 |  |  |  |  | 0.17448
2025-03-05 |  |  |  |  | 0.059048
2025-03-06 |  |  |  |  | 0.43943
2025-03-07 |  |  |  |  | 0.12965
2025-03-08 |  |  |  |  | 0.10917
2025-03-09 |  |  |  |  | 0.045113
2025-03-10 |  |  |  |  | 0.014954
2025-03-11 |  |  |  |  | 0.59968
2025-03-12 |  |  |  |  | 0.1718
2025-03-13 |  |  |  |  | 0.086618
2025-03-14 |  |  |  |  | 0.038223
2025-03-15 |  |  |  |  | 0.014595
2025-03-16 |  |  |  |  | 0.6629
2025-03-17 |  |  |  |  | 1.0368
2025-03-18 |  |  |  |  | 0.86265
2025-03-19 |  |  |  |  | 0.2963
2025-03-20 |  |  |  |  | 0.55222
2025-03-21 |  |  |  |  | 0.40439
2025-03-22 |  |  |  |  | 0.60613
2025-03-23 |  |  |  |  | 0.17438
2025-03-24 |  |  |  |  | 0.13039
2025-03-25 |  |  |  |  | 0.055646
2025-03-26 |  |  |  |  | 0.61788
2025-03-27 |  |  |  |  | 0.17827
2025-03-28 |  |  |  |  | 0.049782
2025-03-29 |  |  |  |  | 0.023783
2025-03-30 |  |  |  |  | 0.69462
2025-03-31 |  |  |  |  | 0.198
2025-04-01 |  |  |  |  | 0.054111
2025-04-02 |  |  |  |  | 0.43729
2025-04-03 |  |  |  |  | 0.62862
2025-04-04 |  |  |  |  | 1.3635
2025-04-05 |  |  |  |  | 1.3345
2025-04-06 |  |  |  |  | 1.486
2025-04-07 |  |  |  |  | 0.94222
2025-04-08 |  |  |  |  | 1.3868
2025-04-09 |  |  |  |  | 1.1261
2025-04-10 |  |  |  |  | 1.1375
2025-04-11 |  |  |  |  | 0.91573
2025-04-12 |  |  |  |  | 0.40578
2025-04-13 |  |  |  |  | 0.59995
2025-04-14 |  |  |  |  | 0.26315
2025-04-15 |  |  |  |  | 0.35792
2025-04-16 |  |  |  |  | 0.39796
2025-04-17 |  |  |  |  | 1.2011
2025-04-18 |  |  |  |  | 1.0655
2025-04-19 |  |  |  |  | 1.5026
2025-04-20 |  |  |  |  | 1.4533
2025-04-21 |  |  |  |  | 0.94595
2025-04-22 |  |  |  |  | 1.4431
2025-04-23 |  |  |  |  | 0.91022
2025-04-24 |  |  |  |  | 1.4962
2025-04-25 |  |  |  |  | 1.0935
2025-04-26 |  |  |  |  | 0.74235
2025-04-27 |  |  |  |  | 0.24943
2025-04-28 |  |  |  |  | 0.090176
2025-04-29 |  |  |  |  | 0.064616
2025-04-30 |  |  |  |  | 0.031044
2025-05-01 |  |  |  |  | 0.013055
2025-05-02 |  |  |  |  | 0.006458
2025-05-03 |  |  |  |  | 0.55043
2025-05-04 |  |  |  |  | 1.4105
2025-05-05 |  |  |  |  | 1.9624
2025-05-06 |  |  |  |  | 1.5302
2025-05-07 |  |  |  |  | 1.0722
2025-05-08 |  |  |  |  | 0.30048
2025-05-09 |  |  |  |  | 0.31658
2025-05-10 |  |  |  |  | 0.83114
2025-05-11 |  |  |  |  | 0.65352
2025-05-12 |  |  |  |  | 0.18639
2025-05-13 |  |  |  |  | 0.066782
2025-05-14 |  |  |  |  | 0.032577
2025-05-15 |  |  |  |  | 1.0503
2025-05-16 |  |  |  |  | 1.6769
2025-05-17 |  |  |  |  | 1.7764
2025-05-18 |  |  |  |  | 1.8941
2025-05-19 |  |  |  |  | 3.1733
2025-05-20 |  |  |  |  | 2.7914
2025-05-21 |  |  |  |  | 1.5534
2025-05-22 |  |  |  |  | 1.3996
2025-05-23 |  |  |  |  | 1.4616
2025-05-24 |  |  |  |  | 1.2689
2025-05-25 |  |  |  |  | 1.0541
2025-05-26 |  |  |  |  | 0.2449
2025-05-27 |  |  |  |  | 0.5205
2025-05-28 |  |  |  |  | 0.17552
2025-05-29 |  |  |  |  | 0.059893
2025-05-30 |  |  |  |  | 0.84633
2025-05-31 |  |  |  |  | 0.60686
2025-06-01 |  |  |  |  | 1.0915
2025-06-02 |  |  |  |  | 1.7809
2025-06-03 |  |  |  |  | 1.8532
2025-06-04 |  |  |  |  | 1.306
2025-06-05 |  |  |  |  | 1.0824
2025-06-06 |  |  |  |  | 0.9304
2025-06-07 |  |  |  |  | 1.2804
2025-06-08 |  |  |  |  | 1.7969
2025-06-09 |  |  |  |  | 1.6292
2025-06-10 |  |  |  |  | 1.2979
2025-06-11 |  |  |  |  | 0.64361
2025-06-12 |  |  |  |  | 1.3975
2025-06-13 |  |  |  |  | 1.5362
2025-06-14 |  |  |  |  | 1.3093
2025-06-15 |  |  |  |  | 1.2312
2025-06-16 |  |  |  |  | 0.57469
2025-06-17 |  |  |  |  | 0.66718
2025-06-18 |  |  |  |  | 0.27428
2025-06-19 |  |  |  |  | 0.93215
2025-06-20 |  |  |  |  | 6.0141
2025-06-21 |  |  |  |  | 8.349
2025-06-22 |  |  |  |  | 3.7572
2025-06-23 |  |  |  |  | 1.4169
2025-06-24 |  |  |  |  | 1.3186
2025-06-25 |  |  |  |  | 1.2998
2025-06-26 |  |  |  |  | 1.3183
2025-06-27 |  |  |  |  | 1.344
2025-06-28 |  |  |  |  | 1.4819
2025-06-29 |  |  |  |  | 1.6424
2025-06-30 |  |  |  |  | 1.2835
2025-07-01 |  |  |  |  | 1.998
2025-07-02 |  |  |  |  | 2.0212
2025-07-03 |  |  |  |  | 1.3023
2025-07-04 |  |  |  |  | 1.1732
2025-07-05 |  |  |  |  | 1.3387
2025-07-06 |  |  |  |  | 1.4214
2025-07-07 |  |  |  |  | 3.3349
2025-07-08 |  |  |  |  | 3.1979
2025-07-09 |  |  |  |  | 1.4531
2025-07-10 |  |  |  |  | 1.3018
2025-07-11 |  |  |  |  | 1.5436
2025-07-12 |  |  |  |  | 2.1334
2025-07-13 |  |  |  |  | 3.7721
2025-07-14 |  |  |  |  | 3.0336
2025-07-15 |  |  |  |  | 1.2704
2025-07-16 |  |  |  |  | 1.1122
2025-07-17 |  |  |  |  | 0.31277
2025-07-18 |  |  |  |  | 0.40139
2025-07-19 |  |  |  |  | 0.75985
2025-07-20 |  |  |  |  | 0.91125
2025-07-21 |  |  |  |  | 0.70656
2025-07-22 |  |  |  |  | 0.30886
2025-07-23 |  |  |  |  | 0.10209
2025-07-24 |  |  |  |  | 0.043815
2025-07-25 |  |  |  |  | 0.021488
2025-07-26 |  |  |  |  | 0.97418
2025-07-27 |  |  |  |  | 0.55814
2025-07-28 |  |  |  |  | 0.14717
2025-07-29 |  |  |  |  | 0.056331
2025-07-30 |  |  |  |  | 0.10067
2025-07-31 |  |  |  |  | 0.67802
2025-08-01 |  |  |  |  | 0.18162
2025-08-02 |  |  |  |  | 0.053091
2025-08-03 |  |  |  |  | 1.3247
2025-08-04 |  |  |  |  | 1.6825
2025-08-05 |  |  |  |  | 1.5266
2025-08-06 |  |  |  |  | 1.3772
2025-08-07 |  |  |  |  | 1.4033
2025-08-08 |  |  |  |  | 1.295
2025-08-09 |  |  |  |  | 1.0496
2025-08-10 |  |  |  |  | 1.0389
2025-08-11 |  |  |  |  | 0.30913
2025-08-12 |  |  |  |  | 0.11015
2025-08-13 |  |  |  |  | 1.354
2025-08-14 |  |  |  |  | 1.7455
2025-08-15 |  |  |  |  | 1.7664
2025-08-16 |  |  |  |  | 5.6807
2025-08-17 |  |  |  |  | 5.4809
2025-08-18 |  |  |  |  | 1.3432
2025-08-19 |  |  |  |  | 1.0856
2025-08-20 |  |  |  |  | 0.44333
2025-08-21 |  |  |  |  | 1.518
2025-08-22 |  |  |  |  | 1.5961
2025-08-23 |  |  |  |  | 1.5183
2025-08-24 |  |  |  |  | 1.7649
2025-08-25 |  |  |  |  | 1.5275
2025-08-26 |  |  |  |  | 1.1545
2025-08-27 |  |  |  |  | 1.4162
2025-08-28 |  |  |  |  | 1.4599
2025-08-29 |  |  |  |  | 0.66986
2025-08-30 |  |  |  |  | 0.20217
2025-08-31 |  |  |  |  | 0.089693
2025-09-01 |  |  |  |  | 0.2797
2025-09-02 |  |  |  |  | 0.66844
2025-09-03 |  |  |  |  | 0.96787
2025-09-04 |  |  |  |  | 0.26557
2025-09-05 |  |  |  |  | 0.083945
2025-09-06 |  |  |  |  | 0.040828
2025-09-07 |  |  |  |  | 0.020064
2025-09-08 |  |  |  |  | 0.23615
2025-09-09 |  |  |  |  | 0.43624
2025-09-10 |  |  |  |  | 0.11715
2025-09-11 |  |  |  |  | 0.036237
2025-09-12 |  |  |  |  | 1.0997
2025-09-13 |  |  |  |  | 1.5772
2025-09-14 |  |  |  |  | 1.6121
2025-09-15 |  |  |  |  | 1.3703
2025-09-16 |  |  |  |  | 0.83809
2025-09-17 |  |  |  |  | 0.67916
2025-09-18 |  |  |  |  | 1.1547
2025-09-19 |  |  |  |  | 0.33069
2025-09-20 |  |  |  |  | 0.10851
2025-09-21 |  |  |  |  | 0.052772
2025-09-22 |  |  |  |  | 0.026171
2025-09-23 |  |  |  |  | 0.013021
2025-09-24 |  |  |  |  | 0.006511
2025-09-25 |  |  |  |  | 0.003296
2025-09-26 |  |  |  |  | 0.001679
2025-09-27 |  |  |  |  | 0.00086
2025-09-28 |  |  |  |  | 0.000443
2025-09-29 |  |  |  |  | 0.000229
2025-09-30 |  |  |  |  | 0.000119
2025-10-01 |  |  |  |  | 6.2e-05
2025-10-02 |  |  |  |  | 3.2e-05
2025-10-03 |  |  |  |  | 1.7e-05
2025-10-04 |  |  |  |  | 9e-06
2025-10-05 |  |  |  |  | 5e-06
2025-10-06 |  |  |  |  | 2e-06
2025-10-07 |  |  |  |  | 0
2025-10-08 |  |  |  |  | 0
2025-10-09 |  |  |  |  | 0
2025-10-10 |  |  |  |  | 0
2025-10-11 |  |  |  |  | 0
2025-10-12 |  |  |  |  | 0
2025-10-13 |  |  |  |  | 0
2025-10-14 |  |  |  |  | 0
2025-10-15 |  |  |  |  | 0
2025-10-16 |  |  |  |  | 0
2025-10-17 |  |  |  |  | 0
2025-10-18 |  |  |  |  | 0.35269
2025-10-19 |  |  |  |  | 0.1045
2025-10-20 |  |  |  |  | 0.027072
2025-10-21 |  |  |  |  | 0.066337
2025-10-22 |  |  |  |  | 0.55697
2025-10-23 |  |  |  |  | 0.15295
2025-10-24 |  |  |  |  | 0.82066
2025-10-25 |  |  |  |  | 0.43998
2025-10-26 |  |  |  |  | 0.12247
2025-10-27 |  |  |  |  | 0.62623
2025-10-28 |  |  |  |  | 0.5568
2025-10-29 |  |  |  |  | 0.1539
2025-10-30 |  |  |  |  | 0.053542
2025-10-31 |  |  |  |  | 0.025912
2025-11-01 |  |  |  |  | 0.012777
2025-11-02 |  |  |  |  | 0.00632
2025-11-03 |  |  |  |  | 0.003166
2025-11-04 |  |  |  |  | 0.001597
2025-11-05 |  |  |  |  | 0.000811
2025-11-06 |  |  |  |  | 0.000414
2025-11-07 |  |  |  |  | 0.000213
2025-11-08 |  |  |  |  | 0.00011
2025-11-09 |  |  |  |  | 0.65584
2025-11-10 |  |  |  |  | 0.95186
2025-11-11 |  |  |  |  | 0.4198
2025-11-12 |  |  |  |  | 0.12407
2025-11-13 |  |  |  |  | 0.050463
2025-11-14 |  |  |  |  | 0.02446
2025-11-15 |  |  |  |  | 0.6634
2025-11-16 |  |  |  |  | 0.23912
2025-11-17 |  |  |  |  | 0.06527
2025-11-18 |  |  |  |  | 0.028521
2025-11-19 |  |  |  |  | 0.023781
2025-11-20 |  |  |  |  | 0.011672
2025-11-21 |  |  |  |  | 0.54263
2025-11-22 |  |  |  |  | 0.15602
2025-11-23 |  |  |  |  | 0.04179
2025-11-24 |  |  |  |  | 0.01989
2025-11-25 |  |  |  |  | 0.0097
2025-11-26 |  |  |  |  | 0.004794
2025-11-27 |  |  |  |  | 0.002387
2025-11-28 |  |  |  |  | 0.001197
2025-11-29 |  |  |  |  | 0.000605
2025-11-30 |  |  |  |  | 0.36475
2025-12-01 |  |  |  |  | 0.20648
2025-12-02 |  |  |  |  | 0.054813
2025-12-03 |  |  |  |  | 0.78036
2025-12-04 |  |  |  |  | 0.21948
2025-12-05 |  |  |  |  | 0.4046
2025-12-06 |  |  |  |  | 0.46147
2025-12-07 |  |  |  |  | 0.12983
2025-12-08 |  |  |  |  | 0.043973
2025-12-09 |  |  |  |  | 0.021214
2025-12-10 |  |  |  |  | 0.010409
2025-12-11 |  |  |  |  | 0.005175
2025-12-12 |  |  |  |  | 0.28298
2025-12-13 |  |  |  |  | 0.35661
2025-12-14 |  |  |  |  | 0.095165
2025-12-15 |  |  |  |  | 0.030597
2025-12-16 |  |  |  |  | 0.014683
2025-12-17 |  |  |  |  | 0.047437
2025-12-18 |  |  |  |  | 0.019793
2025-12-19 |  |  |  |  | 0.014684
2025-12-20 |  |  |  |  | 0.007133
2025-12-21 |  |  |  |  | 0.002286
2025-12-22 |  |  |  |  | 0.001084
2025-12-23 |  |  |  |  | 0.000519
2025-12-24 |  |  |  |  | 0.00025
2025-12-25 |  |  |  |  | 0.000121
2025-12-26 |  |  |  |  | 5.9e-05
2025-12-27 |  |  |  |  | 2.9e-05
2025-12-28 |  |  |  |  | 0.055642
2025-12-29 |  |  |  |  | 0.02172
2025-12-30 |  |  |  |  | 0.019969
2025-12-31 |  |  |  |  | 0.009523

## HARIAN_PER_BULAN
DEBIT HARIAN DIKELOMPOKKAN PER BULAN - Outlet (m³/s)
Setiap sel merujuk ke lembar DEBIT_HARIAN; dipakai lembar ANDALAN_HARIAN.
Januari | Februari | Maret | April | Mei | Juni | Juli | Agustus | September | Oktober | November | Desember