## INFO
KETERSEDIAAN AIR 15 HARIAN TAHUN 2025 - WAE_RUMAH_TIGA (Outlet)
DAS / proyek | WAE_RUMAH_TIGA
Elemen | Outlet
Luas tangkapan (km²) | 22.8012
Periode simulasi | 2001-01-01 00:00 s/d 2026-01-01 00:00 (interval 1440 menit)
Data debit harian | 01-01-2001 s/d 31-12-2025 (9131 hari)
Tahun lengkap (dipakai Weibull) | 2001, 2002, 2003, 2004, 2005, 2006, 2007, 2008, 2009, 2010, 2011, 2012, 2013, 2014, 2015, 2016, 2017, 2018, 2019, 2020, 2021, 2022, 2023, 2024, 2025
Syarat tahun lengkap | setiap periode 15 harian punya minimal 10 hari data
Tahun tidak lengkap | -
Hujan | Hujan satelit terkalibrasi - Kalibrasi, pos Gabungan Thiessen (8 pos), Faktor pengali per bulan, mutu Baik
Dibuat | 15-10-2026 20:43 - HEC-HMS DAS Analyzer, menu Simulasi
Catatan
- KETERSEDIAAN_2025: debit rata-rata tiap 15 harian tahun 2025 (periode I = tanggal 1-15, periode II = tanggal 16 s/d akhir bulan) dan volumenya, dibandingkan dengan debit andalan 15 harian.
- Debit andalan (Q50/Q80/Q90) dari lembar WEIBULL_15HARIAN: debit 15 harian semua tahun lengkap diurutkan, P = m/(n+1) (Weibull), diinterpolasi linier.
- Volume (juta m³) = debit rata-rata x jumlah hari periode x 86.400 / 1.000.000.
- Tahun ini lengkap.
- Semua angka turunan adalah rumus Excel yang merujuk lembar DEBIT_HARIAN (angka biru = hasil simulasi).

## KETERSEDIAAN_2025
KETERSEDIAAN AIR 15 HARIAN TAHUN 2025 - Outlet
WAE_RUMAH_TIGA · luas tangkapan 22.80 km² · debit rata-rata periode dari debit harian hasil simulasi
Tahun |  | 2025
No | Bulan | Periode | Tanggal | Jumlah hari | Hari berdata | Debit rata-rata (m³/s) | Volume (juta m³) | Q80 andalan (m³/s) | Q50 (m³/s) | Q90 (m³/s) | Terhadap Q80 | Label grafik
1 | Januari | I | 1-15 | 15 | [7 empty] | Jan I
2 | Januari | II | [9 empty] | Jan II
3 | Februari | I | 1-15 | 15 | [7 empty] | Feb I
4 | Februari | II | [9 empty] | Feb II
5 | Maret | I | 1-15 | 15 | [7 empty] | Mar I
6 | Maret | II | [9 empty] | Mar II
7 | April | I | 1-15 | 15 | [7 empty] | Apr I
8 | April | II | [9 empty] | Apr II
9 | Mei | I | 1-15 | 15 | [7 empty] | Mei I
10 | Mei | II | [9 empty] | Mei II
11 | Juni | I | 1-15 | 15 | [7 empty] | Jun I
12 | Juni | II | [9 empty] | Jun II
13 | Juli | I | 1-15 | 15 | [7 empty] | Jul I
14 | Juli | II | [9 empty] | Jul II
15 | Agustus | I | 1-15 | 15 | [7 empty] | Agu I
16 | Agustus | II | [9 empty] | Agu II
17 | September | I | 1-15 | 15 | [7 empty] | Sep I
18 | September | II | [9 empty] | Sep II
19 | Oktober | I | 1-15 | 15 | [7 empty] | Okt I
20 | Oktober | II | [9 empty] | Okt II
21 | November | I | 1-15 | 15 | [7 empty] | Nov I
22 | November | II | [9 empty] | Nov II
23 | Desember | I | 1-15 | 15 | [7 empty] | Des I
24 | Desember | II | [9 empty] | Des II
Tahun 2025
Baris jumlah: debit = rata-rata debit harian setahun; volume = jumlah volume 24 periode. Ubah sel C3 untuk menampilkan tahun lain yang ada di DEBIT_HARIAN.

## WEIBULL_15HARIAN
DEBIT ANDALAN 15 HARIAN (WEIBULL) - Outlet
Debit rata-rata 15 harian tiap tahun lengkap diurutkan dari terbesar; peluang terlampaui P = m / (n + 1) (Weibull). Q-P diinterpolasi linier antar peringkat.
Jumlah tahun lengkap (n)
Debit andalan | Peluang P | Jan I | Jan II | Feb I | Feb II | Mar I | Mar II | Apr I | Apr II | Mei I | Mei II | Jun I | Jun II | Jul I | Jul II | Agu I | Agu II | Sep I | Sep II | Okt I | Okt II | Nov I | Nov II | Des I | Des II
Q50 (m³/s) | 50%
Q80 (m³/s) | 80%
Q90 (m³/s) | 90%
Q95 (m³/s) | 95%
Rata-rata (m³/s)
Q50 = debit normal; Q80 = debit andalan irigasi; Q90 = air baku / domestik; Q95 = aliran pemeliharaan sungai (acuan umum, sesuaikan dengan pedoman yang Anda pakai).
Peringkat Weibull (debit 15 harian diurutkan dari terbesar)
Peringkat m | P = m/(n+1) | Jan I | Jan II | Feb I | Feb II | Mar I | Mar II | Apr I | Apr II | Mei I | Mei II | Jun I | Jun II | Jul I | Jul II | Agu I | Agu II | Sep I | Sep II | Okt I | Okt II | Nov I | Nov II | Des I | Des II
1
2
3
4
5
6
7
8
9
10
11
12
13
14
15
16
17
18
19
20
21
22
23
24
25

## DEBIT_15HARIAN
DEBIT RATA-RATA 15 HARIAN - Outlet (m³/s)
Rata-rata debit harian pada periode tersebut (m³/s). I = tanggal 1-15, II = tanggal 16 s/d akhir bulan. Baris 4-5: bulan dan kode setengah bulan yang dipakai rumus.
Bulan | 1 | 1 | 2 | 2 | 3 | 3 | 4 | 4 | 5 | 5 | 6 | 6 | 7 | 7 | 8 | 8 | 9 | 9 | 10 | 10 | 11 | 11 | 12 | 12
Setengah bulan | 1 | 2 | 1 | 2 | 1 | 2 | 1 | 2 | 1 | 2 | 1 | 2 | 1 | 2 | 1 | 2 | 1 | 2 | 1 | 2 | 1 | 2 | 1 | 2
Tahun | Jan I | Jan II | Feb I | Feb II | Mar I | Mar II | Apr I | Apr II | Mei I | Mei II | Jun I | Jun II | Jul I | Jul II | Agu I | Agu II | Sep I | Sep II | Okt I | Okt II | Nov I | Nov II | Des I | Des II | Rata-rata
2001
2002
2003
2004
2005
2006
2007
2008
2009
2010
2011
2012
2013
2014
2015
2016
2017
2018
2019
2020
2021
2022
2023
2024
2025
Rata-rata

## DEBIT_HARIAN
DEBIT HARIAN - Outlet
Hasil simulasi HEC-HMS (rata-rata harian; nilai pukul 24:00 masuk ke hari tersebut). Kolom Tahun/Bulan/Hari/Setengah bulan dihitung dengan rumus dari kolom Tanggal.
Setengah bulan: 1 = tanggal 1-15, 2 = tanggal 16 s/d akhir bulan.
Tanggal | Tahun | Bulan | Hari | Setengah bulan | Debit Outlet (m³/s)
2001-01-01 |  |  |  |  | 1.1059
2001-01-02 |  |  |  |  | 3.1866
2001-01-03 |  |  |  |  | 2.2255
2001-01-04 |  |  |  |  | 2.7522
2001-01-05 |  |  |  |  | 2.3067
2001-01-06 |  |  |  |  | 1.243
2001-01-07 |  |  |  |  | 1.5681
2001-01-08 |  |  |  |  | 0.96313
2001-01-09 |  |  |  |  | 2.0373
2001-01-10 |  |  |  |  | 1.4197
2001-01-11 |  |  |  |  | 1.3369
2001-01-12 |  |  |  |  | 2.2394
2001-01-13 |  |  |  |  | 1.7653
2001-01-14 |  |  |  |  | 1.0702
2001-01-15 |  |  |  |  | 1.1429
2001-01-16 |  |  |  |  | 1.5139
2001-01-17 |  |  |  |  | 1.2541
2001-01-18 |  |  |  |  | 0.91048
2001-01-19 |  |  |  |  | 0.83877
2001-01-20 |  |  |  |  | 1.2363
2001-01-21 |  |  |  |  | 1.0088
2001-01-22 |  |  |  |  | 0.38189
2001-01-23 |  |  |  |  | 0.78548
2001-01-24 |  |  |  |  | 1.1223
2001-01-25 |  |  |  |  | 1.4122
2001-01-26 |  |  |  |  | 0.74875
2001-01-27 |  |  |  |  | 0.90293
2001-01-28 |  |  |  |  | 0.76075
2001-01-29 |  |  |  |  | 0.9898
2001-01-30 |  |  |  |  | 0.92877
2001-01-31 |  |  |  |  | 0.47573
2001-02-01 |  |  |  |  | 0.81513
2001-02-02 |  |  |  |  | 1.3234
2001-02-03 |  |  |  |  | 2.2898
2001-02-04 |  |  |  |  | 1.4532
2001-02-05 |  |  |  |  | 1.1405
2001-02-06 |  |  |  |  | 0.84267
2001-02-07 |  |  |  |  | 0.84865
2001-02-08 |  |  |  |  | 0.87876
2001-02-09 |  |  |  |  | 1.7573
2001-02-10 |  |  |  |  | 1.2247
2001-02-11 |  |  |  |  | 0.69614
2001-02-12 |  |  |  |  | 0.50702
2001-02-13 |  |  |  |  | 0.43042
2001-02-14 |  |  |  |  | 0.46727
2001-02-15 |  |  |  |  | 0.51726
2001-02-16 |  |  |  |  | 0.49185
2001-02-17 |  |  |  |  | 1.2355
2001-02-18 |  |  |  |  | 0.94025
2001-02-19 |  |  |  |  | 0.85003
2001-02-20 |  |  |  |  | 1.4013
2001-02-21 |  |  |  |  | 0.79761
2001-02-22 |  |  |  |  | 0.6571
2001-02-23 |  |  |  |  | 0.39442
2001-02-24 |  |  |  |  | 0.47366
2001-02-25 |  |  |  |  | 0.20038
2001-02-26 |  |  |  |  | 0.30271
2001-02-27 |  |  |  |  | 0.22046
2001-02-28 |  |  |  |  | 0.33062
2001-03-01 |  |  |  |  | 0.53469
2001-03-02 |  |  |  |  | 0.27675
2001-03-03 |  |  |  |  | 0.28461
2001-03-04 |  |  |  |  | 0.22303
2001-03-05 |  |  |  |  | 0.57851
2001-03-06 |  |  |  |  | 0.51443
2001-03-07 |  |  |  |  | 0.57904
2001-03-08 |  |  |  |  | 0.76316
2001-03-09 |  |  |  |  | 0.53104
2001-03-10 |  |  |  |  | 1.0323
2001-03-11 |  |  |  |  | 1.1032
2001-03-12 |  |  |  |  | 1.983
2001-03-13 |  |  |  |  | 2.0084
2001-03-14 |  |  |  |  | 2.8952
2001-03-15 |  |  |  |  | 2.5788
2001-03-16 |  |  |  |  | 1.6433
2001-03-17 |  |  |  |  | 1.505
2001-03-18 |  |  |  |  | 1.2253
2001-03-19 |  |  |  |  | 1.082
2001-03-20 |  |  |  |  | 1.3482
2001-03-21 |  |  |  |  | 1.0263
2001-03-22 |  |  |  |  | 0.54203
2001-03-23 |  |  |  |  | 0.63897
2001-03-24 |  |  |  |  | 0.51481
2001-03-25 |  |  |  |  | 0.7825
2001-03-26 |  |  |  |  | 0.41552
2001-03-27 |  |  |  |  | 0.57317
2001-03-28 |  |  |  |  | 0.25117
2001-03-29 |  |  |  |  | 1.3887
2001-03-30 |  |  |  |  | 2.0088
2001-03-31 |  |  |  |  | 1.667
2001-04-01 |  |  |  |  | 1.082
2001-04-02 |  |  |  |  | 1.0915
2001-04-03 |  |  |  |  | 0.78188
2001-04-04 |  |  |  |  | 0.49826
2001-04-05 |  |  |  |  | 0.82234
2001-04-06 |  |  |  |  | 1.9478
2001-04-07 |  |  |  |  | 2.1336
2001-04-08 |  |  |  |  | 1.5445
2001-04-09 |  |  |  |  | 1.5416
2001-04-10 |  |  |  |  | 1.0744
2001-04-11 |  |  |  |  | 1.8592
2001-04-12 |  |  |  |  | 2.3482
2001-04-13 |  |  |  |  | 1.609
2001-04-14 |  |  |  |  | 1.3921
2001-04-15 |  |  |  |  | 1.6821
2001-04-16 |  |  |  |  | 2.0636
2001-04-17 |  |  |  |  | 1.5718
2001-04-18 |  |  |  |  | 0.3344
2001-04-19 |  |  |  |  | 0.79064
2001-04-20 |  |  |  |  | 0.23827
2001-04-21 |  |  |  |  | 2.6452
2001-04-22 |  |  |  |  | 2.603
2001-04-23 |  |  |  |  | 3.4823
2001-04-24 |  |  |  |  | 2.5664
2001-04-25 |  |  |  |  | 1.4765
2001-04-26 |  |  |  |  | 3.3264
2001-04-27 |  |  |  |  | 2.0394
2001-04-28 |  |  |  |  | 2.6351
2001-04-29 |  |  |  |  | 2.225
2001-04-30 |  |  |  |  | 2.5285
2001-05-01 |  |  |  |  | 3.2827
2001-05-02 |  |  |  |  | 3.0514
2001-05-03 |  |  |  |  | 2.0358
2001-05-04 |  |  |  |  | 1.3839
2001-05-05 |  |  |  |  | 4.8254
2001-05-06 |  |  |  |  | 9.6642
2001-05-07 |  |  |  |  | 10.9053
2001-05-08 |  |  |  |  | 13.4294
2001-05-09 |  |  |  |  | 18.6043
2001-05-10 |  |  |  |  | 15.6025
2001-05-11 |  |  |  |  | 6.7045
2001-05-12 |  |  |  |  | 4.2832
2001-05-13 |  |  |  |  | 3.3932
2001-05-14 |  |  |  |  | 1.8656
2001-05-15 |  |  |  |  | 1.1429
2001-05-16 |  |  |  |  | 0.90672
2001-05-17 |  |  |  |  | 0.65492
2001-05-18 |  |  |  |  | 1.1407
2001-05-19 |  |  |  |  | 1.0323
2001-05-20 |  |  |  |  | 0.72553
2001-05-21 |  |  |  |  | 1.1477
2001-05-22 |  |  |  |  | 4.0978
2001-05-23 |  |  |  |  | 5.8995
2001-05-24 |  |  |  |  | 4.7646
2001-05-25 |  |  |  |  | 3.6493
2001-05-26 |  |  |  |  | 1.877
2001-05-27 |  |  |  |  | 2.6877
2001-05-28 |  |  |  |  | 6.5179
2001-05-29 |  |  |  |  | 9.042
2001-05-30 |  |  |  |  | 7.2194
2001-05-31 |  |  |  |  | 11.363
2001-06-01 |  |  |  |  | 12.2085
2001-06-02 |  |  |  |  | 4.9813
2001-06-03 |  |  |  |  | 5.0972
2001-06-04 |  |  |  |  | 5.2644
2001-06-05 |  |  |  |  | 3.6325
2001-06-06 |  |  |  |  | 2.3882
2001-06-07 |  |  |  |  | 1.7282
2001-06-08 |  |  |  |  | 2.0271
2001-06-09 |  |  |  |  | 1.5971
2001-06-10 |  |  |  |  | 1.5831
2001-06-11 |  |  |  |  | 3.0465
2001-06-12 |  |  |  |  | 2.6193
2001-06-13 |  |  |  |  | 2.0961
2001-06-14 |  |  |  |  | 3.4257
2001-06-15 |  |  |  |  | 5.7224
2001-06-16 |  |  |  |  | 10.0038
2001-06-17 |  |  |  |  | 16.1255
2001-06-18 |  |  |  |  | 18.7908
2001-06-19 |  |  |  |  | 10.4443
2001-06-20 |  |  |  |  | 4.6384
2001-06-21 |  |  |  |  | 5.8846
2001-06-22 |  |  |  |  | 7.6493
2001-06-23 |  |  |  |  | 9.2314
2001-06-24 |  |  |  |  | 8.4879
2001-06-25 |  |  |  |  | 11.0228
2001-06-26 |  |  |  |  | 11.9989
2001-06-27 |  |  |  |  | 5.6526
2001-06-28 |  |  |  |  | 4.079
2001-06-29 |  |  |  |  | 3.518
2001-06-30 |  |  |  |  | 2.9118
2001-07-01 |  |  |  |  | 3.2939
2001-07-02 |  |  |  |  | 1.7065
2001-07-03 |  |  |  |  | 1.1639
2001-07-04 |  |  |  |  | 0.71604
2001-07-05 |  |  |  |  | 0.69557
2001-07-06 |  |  |  |  | 0.49978
2001-07-07 |  |  |  |  | 0.58421
2001-07-08 |  |  |  |  | 0.34014
2001-07-09 |  |  |  |  | 0.28886
2001-07-10 |  |  |  |  | 0.13696
2001-07-11 |  |  |  |  | 0.13605
2001-07-12 |  |  |  |  | 0.029692
2001-07-13 |  |  |  |  | 0.37985
2001-07-14 |  |  |  |  | 0.30124
2001-07-15 |  |  |  |  | 0.7285
2001-07-16 |  |  |  |  | 0.56254
2001-07-17 |  |  |  |  | 0.3725
2001-07-18 |  |  |  |  | 1.8012
2001-07-19 |  |  |  |  | 1.7243
2001-07-20 |  |  |  |  | 0.99924
2001-07-21 |  |  |  |  | 2.0143
2001-07-22 |  |  |  |  | 10.0968
2001-07-23 |  |  |  |  | 12.014
2001-07-24 |  |  |  |  | 4.6163
2001-07-25 |  |  |  |  | 4.0678
2001-07-26 |  |  |  |  | 3.9006
2001-07-27 |  |  |  |  | 2.4713
2001-07-28 |  |  |  |  | 2.2838
2001-07-29 |  |  |  |  | 2.1914
2001-07-30 |  |  |  |  | 2.2291
2001-07-31 |  |  |  |  | 1.4281
2001-08-01 |  |  |  |  | 0.83001
2001-08-02 |  |  |  |  | 0.99241
2001-08-03 |  |  |  |  | 0.71779
2001-08-04 |  |  |  |  | 0.64914
2001-08-05 |  |  |  |  | 0.91309
2001-08-06 |  |  |  |  | 0.85847
2001-08-07 |  |  |  |  | 0.75784
2001-08-08 |  |  |  |  | 0.63273
2001-08-09 |  |  |  |  | 0.29174
2001-08-10 |  |  |  |  | 0.22779
2001-08-11 |  |  |  |  | 0.16734
2001-08-12 |  |  |  |  | 0.51508
2001-08-13 |  |  |  |  | 0.55374
2001-08-14 |  |  |  |  | 0.18362
2001-08-15 |  |  |  |  | 0.18296
2001-08-16 |  |  |  |  | 0.024083
2001-08-17 |  |  |  |  | 0.10589
2001-08-18 |  |  |  |  | 0.020282
2001-08-19 |  |  |  |  | 0.1304
2001-08-20 |  |  |  |  | 0.071963
2001-08-21 |  |  |  |  | 0.09033
2001-08-22 |  |  |  |  | 0.067523
2001-08-23 |  |  |  |  | 0.085341
2001-08-24 |  |  |  |  | 0.066146
2001-08-25 |  |  |  |  | 0.047653
2001-08-26 |  |  |  |  | 0.050841
2001-08-27 |  |  |  |  | 0.13353
2001-08-28 |  |  |  |  | 0.29273
2001-08-29 |  |  |  |  | 0.27036
2001-08-30 |  |  |  |  | 0.17504
2001-08-31 |  |  |  |  | 0.16078
2001-09-01 |  |  |  |  | 0.1928
2001-09-02 |  |  |  |  | 0.32234
2001-09-03 |  |  |  |  | 0.1995
2001-09-04 |  |  |  |  | 1.1819
2001-09-05 |  |  |  |  | 0.9881
2001-09-06 |  |  |  |  | 0.40435
2001-09-07 |  |  |  |  | 2.0477
2001-09-08 |  |  |  |  | 2.0031
2001-09-09 |  |  |  |  | 1.742
2001-09-10 |  |  |  |  | 1.8427
2001-09-11 |  |  |  |  | 1.1039
2001-09-12 |  |  |  |  | 0.80065
2001-09-13 |  |  |  |  | 2.8664
2001-09-14 |  |  |  |  | 2.0837
2001-09-15 |  |  |  |  | 0.77414
2001-09-16 |  |  |  |  | 1.0304
2001-09-17 |  |  |  |  | 0.33959
2001-09-18 |  |  |  |  | 0.69058
2001-09-19 |  |  |  |  | 1.1654
2001-09-20 |  |  |  |  | 1.4487
2001-09-21 |  |  |  |  | 1.27
2001-09-22 |  |  |  |  | 1.1455
2001-09-23 |  |  |  |  | 2.4587
2001-09-24 |  |  |  |  | 2.1847
2001-09-25 |  |  |  |  | 3.3645
2001-09-26 |  |  |  |  | 5.4004
2001-09-27 |  |  |  |  | 5.0905
2001-09-28 |  |  |  |  | 3.6477
2001-09-29 |  |  |  |  | 4.4174
2001-09-30 |  |  |  |  | 5.3959
2001-10-01 |  |  |  |  | 2.407
2001-10-02 |  |  |  |  | 1.9586
2001-10-03 |  |  |  |  | 1.7059
2001-10-04 |  |  |  |  | 1.1278
2001-10-05 |  |  |  |  | 0.82046
2001-10-06 |  |  |  |  | 0.6103
2001-10-07 |  |  |  |  | 0.63276
2001-10-08 |  |  |  |  | 0.61489
2001-10-09 |  |  |  |  | 0.61822
2001-10-10 |  |  |  |  | 1.026
2001-10-11 |  |  |  |  | 1.2549
2001-10-12 |  |  |  |  | 0.97167
2001-10-13 |  |  |  |  | 1.0247
2001-10-14 |  |  |  |  | 0.63746
2001-10-15 |  |  |  |  | 0.62315
2001-10-16 |  |  |  |  | 0.37883
2001-10-17 |  |  |  |  | 0.54206
2001-10-18 |  |  |  |  | 0.18337
2001-10-19 |  |  |  |  | 0.40632
2001-10-20 |  |  |  |  | 0.1246
2001-10-21 |  |  |  |  | 0.38096
2001-10-22 |  |  |  |  | 0.12486
2001-10-23 |  |  |  |  | 0.2657
2001-10-24 |  |  |  |  | 0.05133
2001-10-25 |  |  |  |  | 0.26789
2001-10-26 |  |  |  |  | 0.15155
2001-10-27 |  |  |  |  | 0.21138
2001-10-28 |  |  |  |  | 0.39598
2001-10-29 |  |  |  |  | 2.9884
2001-10-30 |  |  |  |  | 2.579
2001-10-31 |  |  |  |  | 1.1574
2001-11-01 |  |  |  |  | 1.9062
2001-11-02 |  |  |  |  | 1.4444
2001-11-03 |  |  |  |  | 2.0975
2001-11-04 |  |  |  |  | 1.9135
2001-11-05 |  |  |  |  | 1.3381
2001-11-06 |  |  |  |  | 1.2895
2001-11-07 |  |  |  |  | 1.5241
2001-11-08 |  |  |  |  | 1.0389
2001-11-09 |  |  |  |  | 1.0131
2001-11-10 |  |  |  |  | 1.0166
2001-11-11 |  |  |  |  | 1.2546
2001-11-12 |  |  |  |  | 0.83171
2001-11-13 |  |  |  |  | 0.97033
2001-11-14 |  |  |  |  | 0.98257
2001-11-15 |  |  |  |  | 0.50078
2001-11-16 |  |  |  |  | 0.66061
2001-11-17 |  |  |  |  | 0.59072
2001-11-18 |  |  |  |  | 0.61117
2001-11-19 |  |  |  |  | 0.58028
2001-11-20 |  |  |  |  | 0.463
2001-11-21 |  |  |  |  | 1.3175
2001-11-22 |  |  |  |  | 1.051
2001-11-23 |  |  |  |  | 0.90268
2001-11-24 |  |  |  |  | 1.0414
2001-11-25 |  |  |  |  | 0.5758
2001-11-26 |  |  |  |  | 1.3026
2001-11-27 |  |  |  |  | 1.1858
2001-11-28 |  |  |  |  | 2.1765
2001-11-29 |  |  |  |  | 1.8798
2001-11-30 |  |  |  |  | 1.1561
2001-12-01 |  |  |  |  | 1.3841
2001-12-02 |  |  |  |  | 1.5658
2001-12-03 |  |  |  |  | 1.2952
2001-12-04 |  |  |  |  | 0.72007
2001-12-05 |  |  |  |  | 1.586
2001-12-06 |  |  |  |  | 1.3149
2001-12-07 |  |  |  |  | 1.2278
2001-12-08 |  |  |  |  | 1.1312
2001-12-09 |  |  |  |  | 0.64662
2001-12-10 |  |  |  |  | 0.76569
2001-12-11 |  |  |  |  | 1.1018
2001-12-12 |  |  |  |  | 1.399
2001-12-13 |  |  |  |  | 0.951
2001-12-14 |  |  |  |  | 0.49135
2001-12-15 |  |  |  |  | 0.64577
2001-12-16 |  |  |  |  | 0.42656
2001-12-17 |  |  |  |  | 0.59724
2001-12-18 |  |  |  |  | 0.45136
2001-12-19 |  |  |  |  | 0.35274
2001-12-20 |  |  |  |  | 0.58422
2001-12-21 |  |  |  |  | 0.49337
2001-12-22 |  |  |  |  | 0.32692
2001-12-23 |  |  |  |  | 0.39127
2001-12-24 |  |  |  |  | 0.43149
2001-12-25 |  |  |  |  | 1.0825
2001-12-26 |  |  |  |  | 1.2391
2001-12-27 |  |  |  |  | 1.3766
2001-12-28 |  |  |  |  | 1.0256
2001-12-29 |  |  |  |  | 0.65702
2001-12-30 |  |  |  |  | 1.5039
2001-12-31 |  |  |  |  | 0.80903
2002-01-01 |  |  |  |  | 1.1984
2002-01-02 |  |  |  |  | 2.372
2002-01-03 |  |  |  |  | 2.0863
2002-01-04 |  |  |  |  | 1.4918
2002-01-05 |  |  |  |  | 1.2329
2002-01-06 |  |  |  |  | 0.81802
2002-01-07 |  |  |  |  | 0.48315
2002-01-08 |  |  |  |  | 1.4119
2002-01-09 |  |  |  |  | 1.367
2002-01-10 |  |  |  |  | 0.56836
2002-01-11 |  |  |  |  | 0.48874
2002-01-12 |  |  |  |  | 0.32286
2002-01-13 |  |  |  |  | 0.64842
2002-01-14 |  |  |  |  | 0.63926
2002-01-15 |  |  |  |  | 0.4362
2002-01-16 |  |  |  |  | 0.53855
2002-01-17 |  |  |  |  | 0.83929
2002-01-18 |  |  |  |  | 0.80381
2002-01-19 |  |  |  |  | 0.85301
2002-01-20 |  |  |  |  | 0.91363
2002-01-21 |  |  |  |  | 1.6776
2002-01-22 |  |  |  |  | 1.16
2002-01-23 |  |  |  |  | 1.4776
2002-01-24 |  |  |  |  | 2.7396
2002-01-25 |  |  |  |  | 1.8559
2002-01-26 |  |  |  |  | 1.3308
2002-01-27 |  |  |  |  | 0.77777
2002-01-28 |  |  |  |  | 0.62879
2002-01-29 |  |  |  |  | 0.41473
2002-01-30 |  |  |  |  | 0.26214
2002-01-31 |  |  |  |  | 0.48948
2002-02-01 |  |  |  |  | 0.58322
2002-02-02 |  |  |  |  | 0.42517
2002-02-03 |  |  |  |  | 0.73623
2002-02-04 |  |  |  |  | 0.9411
2002-02-05 |  |  |  |  | 1.0429
2002-02-06 |  |  |  |  | 0.99167
2002-02-07 |  |  |  |  | 0.47938
2002-02-08 |  |  |  |  | 0.65304
2002-02-09 |  |  |  |  | 0.60066
2002-02-10 |  |  |  |  | 0.36516
2002-02-11 |  |  |  |  | 0.29869
2002-02-12 |  |  |  |  | 0.15464
2002-02-13 |  |  |  |  | 0.37429
2002-02-14 |  |  |  |  | 0.2762
2002-02-15 |  |  |  |  | 0.67718
2002-02-16 |  |  |  |  | 0.55181
2002-02-17 |  |  |  |  | 0.33303
2002-02-18 |  |  |  |  | 0.68859
2002-02-19 |  |  |  |  | 0.47152
2002-02-20 |  |  |  |  | 0.39622
2002-02-21 |  |  |  |  | 0.24383
2002-02-22 |  |  |  |  | 0.61767
2002-02-23 |  |  |  |  | 0.44367
2002-02-24 |  |  |  |  | 0.47952
2002-02-25 |  |  |  |  | 1.056
2002-02-26 |  |  |  |  | 0.56883
2002-02-27 |  |  |  |  | 0.31867
2002-02-28 |  |  |  |  | 0.65041
2002-03-01 |  |  |  |  | 0.67881
2002-03-02 |  |  |  |  | 0.96754
2002-03-03 |  |  |  |  | 0.73274
2002-03-04 |  |  |  |  | 0.35779
2002-03-05 |  |  |  |  | 0.64686
2002-03-06 |  |  |  |  | 0.8085
2002-03-07 |  |  |  |  | 1.5609
2002-03-08 |  |  |  |  | 2.0668
2002-03-09 |  |  |  |  | 1.7046
2002-03-10 |  |  |  |  | 2.1608
2002-03-11 |  |  |  |  | 2.727
2002-03-12 |  |  |  |  | 1.5734
2002-03-13 |  |  |  |  | 1.2595
2002-03-14 |  |  |  |  | 1.2173
2002-03-15 |  |  |  |  | 0.60971
2002-03-16 |  |  |  |  | 0.52021
2002-03-17 |  |  |  |  | 0.33999
2002-03-18 |  |  |  |  | 0.25079
2002-03-19 |  |  |  |  | 0.23864
2002-03-20 |  |  |  |  | 0.23272
2002-03-21 |  |  |  |  | 0.23386
2002-03-22 |  |  |  |  | 0.60299
2002-03-23 |  |  |  |  | 1.333
2002-03-24 |  |  |  |  | 0.94472
2002-03-25 |  |  |  |  | 0.37668
2002-03-26 |  |  |  |  | 0.58066
2002-03-27 |  |  |  |  | 0.70198
2002-03-28 |  |  |  |  | 1.0795
2002-03-29 |  |  |  |  | 1.4175
2002-03-30 |  |  |  |  | 1.292
2002-03-31 |  |  |  |  | 0.95499
2002-04-01 |  |  |  |  | 1.1367
2002-04-02 |  |  |  |  | 0.58898
2002-04-03 |  |  |  |  | 0.39052
2002-04-04 |  |  |  |  | 0.28501
2002-04-05 |  |  |  |  | 0.12825
2002-04-06 |  |  |  |  | 0.23449
2002-04-07 |  |  |  |  | 0.13437
2002-04-08 |  |  |  |  | 1.3512
2002-04-09 |  |  |  |  | 1.5348
2002-04-10 |  |  |  |  | 1.0893
2002-04-11 |  |  |  |  | 1.6368
2002-04-12 |  |  |  |  | 0.9301
2002-04-13 |  |  |  |  | 0.53074
2002-04-14 |  |  |  |  | 0.58231
2002-04-15 |  |  |  |  | 0.92488
2002-04-16 |  |  |  |  | 0.73376
2002-04-17 |  |  |  |  | 0.55934
2002-04-18 |  |  |  |  | 0.56572
2002-04-19 |  |  |  |  | 0.21621
2002-04-20 |  |  |  |  | 0.23687
2002-04-21 |  |  |  |  | 0.076986
2002-04-22 |  |  |  |  | 0.11151
2002-04-23 |  |  |  |  | 0.38728
2002-04-24 |  |  |  |  | 3.1125
2002-04-25 |  |  |  |  | 3.3444
2002-04-26 |  |  |  |  | 1.8115
2002-04-27 |  |  |  |  | 1.6316
2002-04-28 |  |  |  |  | 1.352
2002-04-29 |  |  |  |  | 1.5921
2002-04-30 |  |  |  |  | 2.2643
2002-05-01 |  |  |  |  | 4.0334
2002-05-02 |  |  |  |  | 3.4389
2002-05-03 |  |  |  |  | 3.3437
2002-05-04 |  |  |  |  | 2.4244
2002-05-05 |  |  |  |  | 2.407
2002-05-06 |  |  |  |  | 2.7847
2002-05-07 |  |  |  |  | 2.2339
2002-05-08 |  |  |  |  | 2.4572
2002-05-09 |  |  |  |  | 2.1906
2002-05-10 |  |  |  |  | 3.8375
2002-05-11 |  |  |  |  | 2.3706
2002-05-12 |  |  |  |  | 1.1191
2002-05-13 |  |  |  |  | 0.86355
2002-05-14 |  |  |  |  | 0.61759
2002-05-15 |  |  |  |  | 0.58252
2002-05-16 |  |  |  |  | 0.50039
2002-05-17 |  |  |  |  | 0.51174
2002-05-18 |  |  |  |  | 0.4375
2002-05-19 |  |  |  |  | 0.54381
2002-05-20 |  |  |  |  | 0.23906
2002-05-21 |  |  |  |  | 0.17805
2002-05-22 |  |  |  |  | 0.18282
2002-05-23 |  |  |  |  | 0.19182
2002-05-24 |  |  |  |  | 0.047214
2002-05-25 |  |  |  |  | 0.092281
2002-05-26 |  |  |  |  | 0.11125
2002-05-27 |  |  |  |  | 0.61366
2002-05-28 |  |  |  |  | 3.0512
2002-05-29 |  |  |  |  | 2.5837
2002-05-30 |  |  |  |  | 0.93197
2002-05-31 |  |  |  |  | 1.1523
2002-06-01 |  |  |  |  | 2.7036
2002-06-02 |  |  |  |  | 2.5664
2002-06-03 |  |  |  |  | 3.5045
2002-06-04 |  |  |  |  | 3.6462
2002-06-05 |  |  |  |  | 2.9159
2002-06-06 |  |  |  |  | 2.4961
2002-06-07 |  |  |  |  | 1.0463
2002-06-08 |  |  |  |  | 1.8504
2002-06-09 |  |  |  |  | 1.1531
2002-06-10 |  |  |  |  | 1.4631
2002-06-11 |  |  |  |  | 1.3261
2002-06-12 |  |  |  |  | 1.1806
2002-06-13 |  |  |  |  | 1.3152
2002-06-14 |  |  |  |  | 2.4264
2002-06-15 |  |  |  |  | 1.7925
2002-06-16 |  |  |  |  | 1.5393
2002-06-17 |  |  |  |  | 1.705
2002-06-18 |  |  |  |  | 1.5707
2002-06-19 |  |  |  |  | 2.2653
2002-06-20 |  |  |  |  | 1.532
2002-06-21 |  |  |  |  | 3.7741
2002-06-22 |  |  |  |  | 4.6661
2002-06-23 |  |  |  |  | 2.4422
2002-06-24 |  |  |  |  | 1.4596
2002-06-25 |  |  |  |  | 1.5121
2002-06-26 |  |  |  |  | 0.97794
2002-06-27 |  |  |  |  | 0.82627
2002-06-28 |  |  |  |  | 0.65392
2002-06-29 |  |  |  |  | 1.0948
2002-06-30 |  |  |  |  | 0.64225
2002-07-01 |  |  |  |  | 0.6064
2002-07-02 |  |  |  |  | 0.33986
2002-07-03 |  |  |  |  | 0.35073
2002-07-04 |  |  |  |  | 0.22438
2002-07-05 |  |  |  |  | 0.76789
2002-07-06 |  |  |  |  | 0.5104
2002-07-07 |  |  |  |  | 0.56344
2002-07-08 |  |  |  |  | 0.62433
2002-07-09 |  |  |  |  | 0.67002
2002-07-10 |  |  |  |  | 0.8045
2002-07-11 |  |  |  |  | 0.37525
2002-07-12 |  |  |  |  | 0.26302
2002-07-13 |  |  |  |  | 0.54974
2002-07-14 |  |  |  |  | 0.72456
2002-07-15 |  |  |  |  | 0.55007
2002-07-16 |  |  |  |  | 0.66035
2002-07-17 |  |  |  |  | 0.51855
2002-07-18 |  |  |  |  | 0.19869
2002-07-19 |  |  |  |  | 0.39627
2002-07-20 |  |  |  |  | 0.24648
2002-07-21 |  |  |  |  | 0.55878
2002-07-22 |  |  |  |  | 0.57669
2002-07-23 |  |  |  |  | 0.63232
2002-07-24 |  |  |  |  | 0.50176
2002-07-25 |  |  |  |  | 0.16933
2002-07-26 |  |  |  |  | 0.19474
2002-07-27 |  |  |  |  | 0.2337
2002-07-28 |  |  |  |  | 0.74922
2002-07-29 |  |  |  |  | 0.59921
2002-07-30 |  |  |  |  | 0.34668
2002-07-31 |  |  |  |  | 0.18853
2002-08-01 |  |  |  |  | 0.23053
2002-08-02 |  |  |  |  | 0.18697
2002-08-03 |  |  |  |  | 0.29483
2002-08-04 |  |  |  |  | 0.30261
2002-08-05 |  |  |  |  | 0.24817
2002-08-06 |  |  |  |  | 0.31739
2002-08-07 |  |  |  |  | 0.21266
2002-08-08 |  |  |  |  | 0.33345
2002-08-09 |  |  |  |  | 0.29346
2002-08-10 |  |  |  |  | 0.13968
2002-08-11 |  |  |  |  | 0.35414
2002-08-12 |  |  |  |  | 0.33412
2002-08-13 |  |  |  |  | 0.27341
2002-08-14 |  |  |  |  | 0.11271
2002-08-15 |  |  |  |  | 0.098461
2002-08-16 |  |  |  |  | 0.21152
2002-08-17 |  |  |  |  | 0.27384
2002-08-18 |  |  |  |  | 0.27639
2002-08-19 |  |  |  |  | 0.26895
2002-08-20 |  |  |  |  | 0.13506
2002-08-21 |  |  |  |  | 0.10992
2002-08-22 |  |  |  |  | 0.024855
2002-08-23 |  |  |  |  | 0.05469
2002-08-24 |  |  |  |  | 0.007681
2002-08-25 |  |  |  |  | 0.023983
2002-08-26 |  |  |  |  | 0.015392
2002-08-27 |  |  |  |  | 0.02407
2002-08-28 |  |  |  |  | 0.007051
2002-08-29 |  |  |  |  | 0.031375
2002-08-30 |  |  |  |  | 0.080957
2002-08-31 |  |  |  |  | 0.26475
2002-09-01 |  |  |  |  | 0.65748
2002-09-02 |  |  |  |  | 0.63195
2002-09-03 |  |  |  |  | 0.37605
2002-09-04 |  |  |  |  | 0.20609
2002-09-05 |  |  |  |  | 0.087089
2002-09-06 |  |  |  |  | 0.079019
2002-09-07 |  |  |  |  | 0.070476
2002-09-08 |  |  |  |  | 0.090004
2002-09-09 |  |  |  |  | 0.095074
2002-09-10 |  |  |  |  | 0.46591
2002-09-11 |  |  |  |  | 0.32008
2002-09-12 |  |  |  |  | 0.10966
2002-09-13 |  |  |  |  | 0.1195
2002-09-14 |  |  |  |  | 0.043009
2002-09-15 |  |  |  |  | 0.10306
2002-09-16 |  |  |  |  | 0.083002
2002-09-17 |  |  |  |  | 0.17162
2002-09-18 |  |  |  |  | 0.092995
2002-09-19 |  |  |  |  | 0.075631
2002-09-20 |  |  |  |  | 0.26101
2002-09-21 |  |  |  |  | 0.25074
2002-09-22 |  |  |  |  | 0.1066
2002-09-23 |  |  |  |  | 0.59352
2002-09-24 |  |  |  |  | 0.96854
2002-09-25 |  |  |  |  | 0.565
2002-09-26 |  |  |  |  | 0.22551
2002-09-27 |  |  |  |  | 0.1611
2002-09-28 |  |  |  |  | 0.072066
2002-09-29 |  |  |  |  | 1.2915
2002-09-30 |  |  |  |  | 1.5703
2002-10-01 |  |  |  |  | 0.7298
2002-10-02 |  |  |  |  | 0.58709
2002-10-03 |  |  |  |  | 1.0836
2002-10-04 |  |  |  |  | 0.75184
2002-10-05 |  |  |  |  | 0.19842
2002-10-06 |  |  |  |  | 0.25942
2002-10-07 |  |  |  |  | 0.042326
2002-10-08 |  |  |  |  | 0.12702
2002-10-09 |  |  |  |  | 0.023166
2002-10-10 |  |  |  |  | 0.047113
2002-10-11 |  |  |  |  | 0.032599
2002-10-12 |  |  |  |  | 0.053273
2002-10-13 |  |  |  |  | 0.068719
2002-10-14 |  |  |  |  | 0.23547
2002-10-15 |  |  |  |  | 0.29762
2002-10-16 |  |  |  |  | 0.1215
2002-10-17 |  |  |  |  | 0.11573
2002-10-18 |  |  |  |  | 0.064162
2002-10-19 |  |  |  |  | 0.03243
2002-10-20 |  |  |  |  | 0.019726
2002-10-21 |  |  |  |  | 0.02013
2002-10-22 |  |  |  |  | 0.00376
2002-10-23 |  |  |  |  | 0.013908
2002-10-24 |  |  |  |  | 0.004893
2002-10-25 |  |  |  |  | 0.12792
2002-10-26 |  |  |  |  | 0.10741
2002-10-27 |  |  |  |  | 0.030215
2002-10-28 |  |  |  |  | 0.031257
2002-10-29 |  |  |  |  | 0.402
2002-10-30 |  |  |  |  | 0.95062
2002-10-31 |  |  |  |  | 0.60677
2002-11-01 |  |  |  |  | 0.28759
2002-11-02 |  |  |  |  | 0.87187
2002-11-03 |  |  |  |  | 1.1477
2002-11-04 |  |  |  |  | 0.66407
2002-11-05 |  |  |  |  | 0.41674
2002-11-06 |  |  |  |  | 0.43816
2002-11-07 |  |  |  |  | 0.37273
2002-11-08 |  |  |  |  | 0.28025
2002-11-09 |  |  |  |  | 0.34154
2002-11-10 |  |  |  |  | 0.47558
2002-11-11 |  |  |  |  | 0.49586
2002-11-12 |  |  |  |  | 0.60894
2002-11-13 |  |  |  |  | 0.7182
2002-11-14 |  |  |  |  | 0.79988
2002-11-15 |  |  |  |  | 0.92599
2002-11-16 |  |  |  |  | 0.67509
2002-11-17 |  |  |  |  | 0.44104
2002-11-18 |  |  |  |  | 0.64351
2002-11-19 |  |  |  |  | 0.78258
2002-11-20 |  |  |  |  | 0.51618
2002-11-21 |  |  |  |  | 0.33136
2002-11-22 |  |  |  |  | 0.31127
2002-11-23 |  |  |  |  | 0.33252
2002-11-24 |  |  |  |  | 0.49167
2002-11-25 |  |  |  |  | 0.32993
2002-11-26 |  |  |  |  | 0.81477
2002-11-27 |  |  |  |  | 0.791
2002-11-28 |  |  |  |  | 0.42491
2002-11-29 |  |  |  |  | 0.34437
2002-11-30 |  |  |  |  | 0.34351
2002-12-01 |  |  |  |  | 0.44493
2002-12-02 |  |  |  |  | 0.1776
2002-12-03 |  |  |  |  | 0.19387
2002-12-04 |  |  |  |  | 0.19326
2002-12-05 |  |  |  |  | 0.18804
2002-12-06 |  |  |  |  | 0.11539
2002-12-07 |  |  |  |  | 0.18377
2002-12-08 |  |  |  |  | 0.10193
2002-12-09 |  |  |  |  | 0.2213
2002-12-10 |  |  |  |  | 0.26359
2002-12-11 |  |  |  |  | 0.39493
2002-12-12 |  |  |  |  | 0.3175
2002-12-13 |  |  |  |  | 0.30131
2002-12-14 |  |  |  |  | 0.32595
2002-12-15 |  |  |  |  | 0.35845
2002-12-16 |  |  |  |  | 0.51696
2002-12-17 |  |  |  |  | 0.37917
2002-12-18 |  |  |  |  | 0.37306
2002-12-19 |  |  |  |  | 0.31874
2002-12-20 |  |  |  |  | 0.43945
2002-12-21 |  |  |  |  | 0.36945
2002-12-22 |  |  |  |  | 0.25488
2002-12-23 |  |  |  |  | 0.23262
2002-12-24 |  |  |  |  | 0.83024
2002-12-25 |  |  |  |  | 1.5615
2002-12-26 |  |  |  |  | 1.0806
2002-12-27 |  |  |  |  | 0.81286
2002-12-28 |  |  |  |  | 0.8258
2002-12-29 |  |  |  |  | 1.0452
2002-12-30 |  |  |  |  | 1.2483
2002-12-31 |  |  |  |  | 2.2171
2003-01-01 |  |  |  |  | 1.942
2003-01-02 |  |  |  |  | 2.2865
2003-01-03 |  |  |  |  | 3.2833
2003-01-04 |  |  |  |  | 1.9811
2003-01-05 |  |  |  |  | 1.547
2003-01-06 |  |  |  |  | 1.12
2003-01-07 |  |  |  |  | 0.95172
2003-01-08 |  |  |  |  | 0.52329
2003-01-09 |  |  |  |  | 0.51036
2003-01-10 |  |  |  |  | 0.91302
2003-01-11 |  |  |  |  | 0.71391
2003-01-12 |  |  |  |  | 1.0385
2003-01-13 |  |  |  |  | 0.97689
2003-01-14 |  |  |  |  | 0.48751
2003-01-15 |  |  |  |  | 0.3156
2003-01-16 |  |  |  |  | 0.29035
2003-01-17 |  |  |  |  | 0.25888
2003-01-18 |  |  |  |  | 0.64898
2003-01-19 |  |  |  |  | 0.65819
2003-01-20 |  |  |  |  | 0.3143
2003-01-21 |  |  |  |  | 0.26178
2003-01-22 |  |  |  |  | 0.27169
2003-01-23 |  |  |  |  | 0.77384
2003-01-24 |  |  |  |  | 0.56653
2003-01-25 |  |  |  |  | 0.31452
2003-01-26 |  |  |  |  | 0.31795
2003-01-27 |  |  |  |  | 0.22257
2003-01-28 |  |  |  |  | 0.61033
2003-01-29 |  |  |  |  | 0.35252
2003-01-30 |  |  |  |  | 0.25456
2003-01-31 |  |  |  |  | 0.24897
2003-02-01 |  |  |  |  | 0.7524
2003-02-02 |  |  |  |  | 0.57831
2003-02-03 |  |  |  |  | 1.699
2003-02-04 |  |  |  |  | 1.454
2003-02-05 |  |  |  |  | 0.97788
2003-02-06 |  |  |  |  | 1.6226
2003-02-07 |  |  |  |  | 1.485
2003-02-08 |  |  |  |  | 1.1652
2003-02-09 |  |  |  |  | 0.65167
2003-02-10 |  |  |  |  | 0.91308
2003-02-11 |  |  |  |  | 0.82343
2003-02-12 |  |  |  |  | 0.55154
2003-02-13 |  |  |  |  | 0.35177
2003-02-14 |  |  |  |  | 0.31804
2003-02-15 |  |  |  |  | 0.3546
2003-02-16 |  |  |  |  | 0.435
2003-02-17 |  |  |  |  | 0.59516
2003-02-18 |  |  |  |  | 0.73772
2003-02-19 |  |  |  |  | 1.2785
2003-02-20 |  |  |  |  | 2.0296
2003-02-21 |  |  |  |  | 1.2759
2003-02-22 |  |  |  |  | 0.58843
2003-02-23 |  |  |  |  | 0.75237
2003-02-24 |  |  |  |  | 0.45658
2003-02-25 |  |  |  |  | 0.34664
2003-02-26 |  |  |  |  | 0.53947
2003-02-27 |  |  |  |  | 0.35953
2003-02-28 |  |  |  |  | 0.24932
2003-03-01 |  |  |  |  | 0.34948
2003-03-02 |  |  |  |  | 0.24322
2003-03-03 |  |  |  |  | 0.5394
2003-03-04 |  |  |  |  | 0.45725
2003-03-05 |  |  |  |  | 0.88507
2003-03-06 |  |  |  |  | 0.7609
2003-03-07 |  |  |  |  | 0.58439
2003-03-08 |  |  |  |  | 0.60345
2003-03-09 |  |  |  |  | 0.32129
2003-03-10 |  |  |  |  | 0.35442
2003-03-11 |  |  |  |  | 1.1001
2003-03-12 |  |  |  |  | 1.9483
2003-03-13 |  |  |  |  | 1.2142
2003-03-14 |  |  |  |  | 0.84417
2003-03-15 |  |  |  |  | 0.52871
2003-03-16 |  |  |  |  | 0.36506
2003-03-17 |  |  |  |  | 0.41352
2003-03-18 |  |  |  |  | 0.26862
2003-03-19 |  |  |  |  | 0.18204
2003-03-20 |  |  |  |  | 0.11088
2003-03-21 |  |  |  |  | 0.11803
2003-03-22 |  |  |  |  | 0.50308
2003-03-23 |  |  |  |  | 1.2941
2003-03-24 |  |  |  |  | 0.85412
2003-03-25 |  |  |  |  | 0.29313
2003-03-26 |  |  |  |  | 0.42047
2003-03-27 |  |  |  |  | 0.38577
2003-03-28 |  |  |  |  | 1.7168
2003-03-29 |  |  |  |  | 2.0812
2003-03-30 |  |  |  |  | 2.3007
2003-03-31 |  |  |  |  | 2.576
2003-04-01 |  |  |  |  | 1.3749
2003-04-02 |  |  |  |  | 0.97036
2003-04-03 |  |  |  |  | 1.2302
2003-04-04 |  |  |  |  | 0.78834
2003-04-05 |  |  |  |  | 0.42184
2003-04-06 |  |  |  |  | 0.60043
2003-04-07 |  |  |  |  | 0.88098
2003-04-08 |  |  |  |  | 1.2496
2003-04-09 |  |  |  |  | 0.76501
2003-04-10 |  |  |  |  | 0.7574
2003-04-11 |  |  |  |  | 0.55828
2003-04-12 |  |  |  |  | 0.40029
2003-04-13 |  |  |  |  | 0.33234
2003-04-14 |  |  |  |  | 0.14778
2003-04-15 |  |  |  |  | 0.26331
2003-04-16 |  |  |  |  | 0.39534
2003-04-17 |  |  |  |  | 1.0912
2003-04-18 |  |  |  |  | 1.0983
2003-04-19 |  |  |  |  | 1.6926
2003-04-20 |  |  |  |  | 3.3276
2003-04-21 |  |  |  |  | 2.0427
2003-04-22 |  |  |  |  | 0.91767
2003-04-23 |  |  |  |  | 0.97532
2003-04-24 |  |  |  |  | 1.3392
2003-04-25 |  |  |  |  | 3.3361
2003-04-26 |  |  |  |  | 3.719
2003-04-27 |  |  |  |  | 2.3411
2003-04-28 |  |  |  |  | 3.622
2003-04-29 |  |  |  |  | 3.2459
2003-04-30 |  |  |  |  | 2.2674
2003-05-01 |  |  |  |  | 2.5094
2003-05-02 |  |  |  |  | 2.3417
2003-05-03 |  |  |  |  | 2.043
2003-05-04 |  |  |  |  | 1.3296
2003-05-05 |  |  |  |  | 4.1442
2003-05-06 |  |  |  |  | 5.385
2003-05-07 |  |  |  |  | 4.5383
2003-05-08 |  |  |  |  | 5.1116
2003-05-09 |  |  |  |  | 5.1559
2003-05-10 |  |  |  |  | 3.6145
2003-05-11 |  |  |  |  | 2.1034
2003-05-12 |  |  |  |  | 1.3656
2003-05-13 |  |  |  |  | 1.1383
2003-05-14 |  |  |  |  | 0.95417
2003-05-15 |  |  |  |  | 0.67402
2003-05-16 |  |  |  |  | 0.87954
2003-05-17 |  |  |  |  | 0.64843
2003-05-18 |  |  |  |  | 0.53786
2003-05-19 |  |  |  |  | 0.48842
2003-05-20 |  |  |  |  | 0.46137
2003-05-21 |  |  |  |  | 0.22168
2003-05-22 |  |  |  |  | 0.16761
2003-05-23 |  |  |  |  | 0.058004
2003-05-24 |  |  |  |  | 0.10873
2003-05-25 |  |  |  |  | 0.066702
2003-05-26 |  |  |  |  | 0.12947
2003-05-27 |  |  |  |  | 0.011709
2003-05-28 |  |  |  |  | 0.13302
2003-05-29 |  |  |  |  | 0.12866
2003-05-30 |  |  |  |  | 0.15686
2003-05-31 |  |  |  |  | 0.078982
2003-06-01 |  |  |  |  | 0.2064
2003-06-02 |  |  |  |  | 0.15212
2003-06-03 |  |  |  |  | 0.48859
2003-06-04 |  |  |  |  | 0.31966
2003-06-05 |  |  |  |  | 0.076356
2003-06-06 |  |  |  |  | 0.10668
2003-06-07 |  |  |  |  | 0.0223
2003-06-08 |  |  |  |  | 0.055087
2003-06-09 |  |  |  |  | 0.028826
2003-06-10 |  |  |  |  | 0.083407
2003-06-11 |  |  |  |  | 0.15665
2003-06-12 |  |  |  |  | 0.19939
2003-06-13 |  |  |  |  | 0.1532
2003-06-14 |  |  |  |  | 0.24144
2003-06-15 |  |  |  |  | 0.22832
2003-06-16 |  |  |  |  | 0.29047
2003-06-17 |  |  |  |  | 0.3818
2003-06-18 |  |  |  |  | 0.70976
2003-06-19 |  |  |  |  | 1.3027
2003-06-20 |  |  |  |  | 0.79063
2003-06-21 |  |  |  |  | 0.85498
2003-06-22 |  |  |  |  | 2.4092
2003-06-23 |  |  |  |  | 1.7796
2003-06-24 |  |  |  |  | 1.024
2003-06-25 |  |  |  |  | 2.4095
2003-06-26 |  |  |  |  | 1.9541
2003-06-27 |  |  |  |  | 1.4141
2003-06-28 |  |  |  |  | 3.9689
2003-06-29 |  |  |  |  | 3.9695
2003-06-30 |  |  |  |  | 1.9837
2003-07-01 |  |  |  |  | 1.8271
2003-07-02 |  |  |  |  | 1.2563
2003-07-03 |  |  |  |  | 0.78519
2003-07-04 |  |  |  |  | 1.2211
2003-07-05 |  |  |  |  | 3.824
2003-07-06 |  |  |  |  | 5.4476
2003-07-07 |  |  |  |  | 9.397
2003-07-08 |  |  |  |  | 24.6604
2003-07-09 |  |  |  |  | 22.3613
2003-07-10 |  |  |  |  | 7.2553
2003-07-11 |  |  |  |  | 6.3255
2003-07-12 |  |  |  |  | 4.7194
2003-07-13 |  |  |  |  | 3.8759
2003-07-14 |  |  |  |  | 4.8253
2003-07-15 |  |  |  |  | 2.8243
2003-07-16 |  |  |  |  | 2.5361
2003-07-17 |  |  |  |  | 2.3467
2003-07-18 |  |  |  |  | 1.7018
2003-07-19 |  |  |  |  | 0.98769
2003-07-20 |  |  |  |  | 0.82934
2003-07-21 |  |  |  |  | 1.3654
2003-07-22 |  |  |  |  | 1.7212
2003-07-23 |  |  |  |  | 1.6513
2003-07-24 |  |  |  |  | 2.2239
2003-07-25 |  |  |  |  | 5.0875
2003-07-26 |  |  |  |  | 5.806
2003-07-27 |  |  |  |  | 3.3337
2003-07-28 |  |  |  |  | 4.3722
2003-07-29 |  |  |  |  | 4.2014
2003-07-30 |  |  |  |  | 2.157
2003-07-31 |  |  |  |  | 1.3472
2003-08-01 |  |  |  |  | 0.95238
2003-08-02 |  |  |  |  | 0.86906
2003-08-03 |  |  |  |  | 0.78477
2003-08-04 |  |  |  |  | 1.3922
2003-08-05 |  |  |  |  | 1.038
2003-08-06 |  |  |  |  | 0.64894
2003-08-07 |  |  |  |  | 0.73604
2003-08-08 |  |  |  |  | 0.55179
2003-08-09 |  |  |  |  | 0.5386
2003-08-10 |  |  |  |  | 0.36961
2003-08-11 |  |  |  |  | 0.41464
2003-08-12 |  |  |  |  | 0.59942
2003-08-13 |  |  |  |  | 1.4836
2003-08-14 |  |  |  |  | 1.0823
2003-08-15 |  |  |  |  | 0.74491
2003-08-16 |  |  |  |  | 1.0053
2003-08-17 |  |  |  |  | 0.58624
2003-08-18 |  |  |  |  | 1.5228
2003-08-19 |  |  |  |  | 0.86542
2003-08-20 |  |  |  |  | 0.51038
2003-08-21 |  |  |  |  | 0.44376
2003-08-22 |  |  |  |  | 0.22552
2003-08-23 |  |  |  |  | 0.26419
2003-08-24 |  |  |  |  | 0.18
2003-08-25 |  |  |  |  | 0.31076
2003-08-26 |  |  |  |  | 0.33378
2003-08-27 |  |  |  |  | 0.46811
2003-08-28 |  |  |  |  | 0.26786
2003-08-29 |  |  |  |  | 0.33627
2003-08-30 |  |  |  |  | 0.52209
2003-08-31 |  |  |  |  | 0.33139
2003-09-01 |  |  |  |  | 0.23504
2003-09-02 |  |  |  |  | 0.39442
2003-09-03 |  |  |  |  | 0.3156
2003-09-04 |  |  |  |  | 0.19612
2003-09-05 |  |  |  |  | 0.40318
2003-09-06 |  |  |  |  | 0.35832
2003-09-07 |  |  |  |  | 0.18627
2003-09-08 |  |  |  |  | 0.18615
2003-09-09 |  |  |  |  | 0.1813
2003-09-10 |  |  |  |  | 0.19403
2003-09-11 |  |  |  |  | 0.54497
2003-09-12 |  |  |  |  | 0.79132
2003-09-13 |  |  |  |  | 0.66504
2003-09-14 |  |  |  |  | 0.5096
2003-09-15 |  |  |  |  | 0.32316
2003-09-16 |  |  |  |  | 0.55429
2003-09-17 |  |  |  |  | 0.59383
2003-09-18 |  |  |  |  | 1.6526
2003-09-19 |  |  |  |  | 1.6389
2003-09-20 |  |  |  |  | 1.9402
2003-09-21 |  |  |  |  | 1.514
2003-09-22 |  |  |  |  | 0.40076
2003-09-23 |  |  |  |  | 0.50701
2003-09-24 |  |  |  |  | 0.19088
2003-09-25 |  |  |  |  | 0.36318
2003-09-26 |  |  |  |  | 0.26818
2003-09-27 |  |  |  |  | 0.74517
2003-09-28 |  |  |  |  | 0.54978
2003-09-29 |  |  |  |  | 0.59773
2003-09-30 |  |  |  |  | 0.96225
2003-10-01 |  |  |  |  | 0.65846
2003-10-02 |  |  |  |  | 0.5074
2003-10-03 |  |  |  |  | 0.62457
2003-10-04 |  |  |  |  | 0.3315
2003-10-05 |  |  |  |  | 0.56256
2003-10-06 |  |  |  |  | 0.70954
2003-10-07 |  |  |  |  | 0.52002
2003-10-08 |  |  |  |  | 0.39631
2003-10-09 |  |  |  |  | 0.24867
2003-10-10 |  |  |  |  | 0.41178
2003-10-11 |  |  |  |  | 1.2452
2003-10-12 |  |  |  |  | 1.1281
2003-10-13 |  |  |  |  | 0.68968
2003-10-14 |  |  |  |  | 0.6438
2003-10-15 |  |  |  |  | 0.39727
2003-10-16 |  |  |  |  | 0.66487
2003-10-17 |  |  |  |  | 0.4499
2003-10-18 |  |  |  |  | 0.37203
2003-10-19 |  |  |  |  | 0.077378
2003-10-20 |  |  |  |  | 0.33938
2003-10-21 |  |  |  |  | 0.094122
2003-10-22 |  |  |  |  | 0.13258
2003-10-23 |  |  |  |  | 0.16999
2003-10-24 |  |  |  |  | 0.1496
2003-10-25 |  |  |  |  | 0.094343
2003-10-26 |  |  |  |  | 0.43915
2003-10-27 |  |  |  |  | 0.91102
2003-10-28 |  |  |  |  | 0.57088
2003-10-29 |  |  |  |  | 0.19851
2003-10-30 |  |  |  |  | 0.22601
2003-10-31 |  |  |  |  | 0.10931
2003-11-01 |  |  |  |  | 0.2825
2003-11-02 |  |  |  |  | 0.26678
2003-11-03 |  |  |  |  | 0.15404
2003-11-04 |  |  |  |  | 0.13985
2003-11-05 |  |  |  |  | 0.16228
2003-11-06 |  |  |  |  | 0.35496
2003-11-07 |  |  |  |  | 0.18267
2003-11-08 |  |  |  |  | 0.10744
2003-11-09 |  |  |  |  | 0.033249
2003-11-10 |  |  |  |  | 0.060228
2003-11-11 |  |  |  |  | 0.013919
2003-11-12 |  |  |  |  | 0.031205
2003-11-13 |  |  |  |  | 0.015656
2003-11-14 |  |  |  |  | 0.1193
2003-11-15 |  |  |  |  | 0.15615
2003-11-16 |  |  |  |  | 0.1063
2003-11-17 |  |  |  |  | 0.42644
2003-11-18 |  |  |  |  | 0.51473
2003-11-19 |  |  |  |  | 0.33961
2003-11-20 |  |  |  |  | 0.5302
2003-11-21 |  |  |  |  | 0.53728
2003-11-22 |  |  |  |  | 1.762
2003-11-23 |  |  |  |  | 1.2884
2003-11-24 |  |  |  |  | 0.48078
2003-11-25 |  |  |  |  | 0.48313
2003-11-26 |  |  |  |  | 0.14182
2003-11-27 |  |  |  |  | 0.24101
2003-11-28 |  |  |  |  | 0.15081
2003-11-29 |  |  |  |  | 0.86663
2003-11-30 |  |  |  |  | 2.284
2003-12-01 |  |  |  |  | 1.719
2003-12-02 |  |  |  |  | 0.84293
2003-12-03 |  |  |  |  | 0.79553
2003-12-04 |  |  |  |  | 0.59803
2003-12-05 |  |  |  |  | 0.81322
2003-12-06 |  |  |  |  | 0.5846
2003-12-07 |  |  |  |  | 0.82117
2003-12-08 |  |  |  |  | 0.55105
2003-12-09 |  |  |  |  | 0.42818
2003-12-10 |  |  |  |  | 0.9604
2003-12-11 |  |  |  |  | 0.8409
2003-12-12 |  |  |  |  | 0.47894
2003-12-13 |  |  |  |  | 0.68908
2003-12-14 |  |  |  |  | 0.64477
2003-12-15 |  |  |  |  | 1.0873
2003-12-16 |  |  |  |  | 1.0723
2003-12-17 |  |  |  |  | 0.77766
2003-12-18 |  |  |  |  | 0.70752
2003-12-19 |  |  |  |  | 0.86569
2003-12-20 |  |  |  |  | 0.97966
2003-12-21 |  |  |  |  | 0.57225
2003-12-22 |  |  |  |  | 2.2033
2003-12-23 |  |  |  |  | 2.118
2003-12-24 |  |  |  |  | 1.3404
2003-12-25 |  |  |  |  | 1.3274
2003-12-26 |  |  |  |  | 0.79668
2003-12-27 |  |  |  |  | 0.57336
2003-12-28 |  |  |  |  | 1.3279
2003-12-29 |  |  |  |  | 0.87622
2003-12-30 |  |  |  |  | 0.45113
2003-12-31 |  |  |  |  | 1.1194
2004-01-01 |  |  |  |  | 0.66807
2004-01-02 |  |  |  |  | 0.43246
2004-01-03 |  |  |  |  | 0.86231
2004-01-04 |  |  |  |  | 1.1926
2004-01-05 |  |  |  |  | 1.3773
2004-01-06 |  |  |  |  | 1.3773
2004-01-07 |  |  |  |  | 0.92494
2004-01-08 |  |  |  |  | 0.42055
2004-01-09 |  |  |  |  | 0.29886
2004-01-10 |  |  |  |  | 0.17747
2004-01-11 |  |  |  |  | 0.22996
2004-01-12 |  |  |  |  | 0.29475
2004-01-13 |  |  |  |  | 0.27377
2004-01-14 |  |  |  |  | 0.32578
2004-01-15 |  |  |  |  | 0.3851
2004-01-16 |  |  |  |  | 0.21816
2004-01-17 |  |  |  |  | 0.31162
2004-01-18 |  |  |  |  | 0.46027
2004-01-19 |  |  |  |  | 0.33583
2004-01-20 |  |  |  |  | 0.46134
2004-01-21 |  |  |  |  | 2.1261
2004-01-22 |  |  |  |  | 1.447
2004-01-23 |  |  |  |  | 0.52169
2004-01-24 |  |  |  |  | 0.63841
2004-01-25 |  |  |  |  | 0.28324
2004-01-26 |  |  |  |  | 0.6538
2004-01-27 |  |  |  |  | 0.41329
2004-01-28 |  |  |  |  | 0.85143
2004-01-29 |  |  |  |  | 0.83095
2004-01-30 |  |  |  |  | 1.0843
2004-01-31 |  |  |  |  | 2.4833
2004-02-01 |  |  |  |  | 1.7041
2004-02-02 |  |  |  |  | 0.86496
2004-02-03 |  |  |  |  | 2.2832
2004-02-04 |  |  |  |  | 2.2158
2004-02-05 |  |  |  |  | 2.9394
2004-02-06 |  |  |  |  | 1.9258
2004-02-07 |  |  |  |  | 0.85232
2004-02-08 |  |  |  |  | 2.4696
2004-02-09 |  |  |  |  | 1.4869
2004-02-10 |  |  |  |  | 0.85859
2004-02-11 |  |  |  |  | 0.76515
2004-02-12 |  |  |  |  | 0.43422
2004-02-13 |  |  |  |  | 0.55301
2004-02-14 |  |  |  |  | 0.75198
2004-02-15 |  |  |  |  | 0.57867
2004-02-16 |  |  |  |  | 0.85233
2004-02-17 |  |  |  |  | 0.79094
2004-02-18 |  |  |  |  | 0.42441
2004-02-19 |  |  |  |  | 0.5965
2004-02-20 |  |  |  |  | 0.66497
2004-02-21 |  |  |  |  | 1.4968
2004-02-22 |  |  |  |  | 1.0864
2004-02-23 |  |  |  |  | 1.0463
2004-02-24 |  |  |  |  | 1.0299
2004-02-25 |  |  |  |  | 0.56068
2004-02-26 |  |  |  |  | 0.40736
2004-02-27 |  |  |  |  | 0.56792
2004-02-28 |  |  |  |  | 0.47133
2004-02-29 |  |  |  |  | 0.11009
2004-03-01 |  |  |  |  | 0.28789
2004-03-02 |  |  |  |  | 0.31046
2004-03-03 |  |  |  |  | 0.33799
2004-03-04 |  |  |  |  | 0.33624
2004-03-05 |  |  |  |  | 0.87806
2004-03-06 |  |  |  |  | 0.52016
2004-03-07 |  |  |  |  | 0.47302
2004-03-08 |  |  |  |  | 1.3617
2004-03-09 |  |  |  |  | 1.25
2004-03-10 |  |  |  |  | 0.87911
2004-03-11 |  |  |  |  | 1.0194
2004-03-12 |  |  |  |  | 1.6512
2004-03-13 |  |  |  |  | 2.8303
2004-03-14 |  |  |  |  | 2.3116
2004-03-15 |  |  |  |  | 1.5198
2004-03-16 |  |  |  |  | 1.2742
2004-03-17 |  |  |  |  | 0.68798
2004-03-18 |  |  |  |  | 0.68424
2004-03-19 |  |  |  |  | 0.42226
2004-03-20 |  |  |  |  | 0.32298
2004-03-21 |  |  |  |  | 0.28974
2004-03-22 |  |  |  |  | 0.21423
2004-03-23 |  |  |  |  | 0.14974
2004-03-24 |  |  |  |  | 0.24981
2004-03-25 |  |  |  |  | 0.23637
2004-03-26 |  |  |  |  | 0.19613
2004-03-27 |  |  |  |  | 0.86244
2004-03-28 |  |  |  |  | 0.6747
2004-03-29 |  |  |  |  | 0.31498
2004-03-30 |  |  |  |  | 0.69118
2004-03-31 |  |  |  |  | 0.6094
2004-04-01 |  |  |  |  | 0.7386
2004-04-02 |  |  |  |  | 0.79824
2004-04-03 |  |  |  |  | 0.52296
2004-04-04 |  |  |  |  | 0.47462
2004-04-05 |  |  |  |  | 0.5772
2004-04-06 |  |  |  |  | 1.1477
2004-04-07 |  |  |  |  | 0.95513
2004-04-08 |  |  |  |  | 0.7849
2004-04-09 |  |  |  |  | 1.4357
2004-04-10 |  |  |  |  | 0.8118
2004-04-11 |  |  |  |  | 0.69694
2004-04-12 |  |  |  |  | 1.3816
2004-04-13 |  |  |  |  | 2.4615
2004-04-14 |  |  |  |  | 2.1114
2004-04-15 |  |  |  |  | 2.9153
2004-04-16 |  |  |  |  | 5.056
2004-04-17 |  |  |  |  | 4.8708
2004-04-18 |  |  |  |  | 2.3984
2004-04-19 |  |  |  |  | 1.2163
2004-04-20 |  |  |  |  | 1.3005
2004-04-21 |  |  |  |  | 0.63674
2004-04-22 |  |  |  |  | 0.86203
2004-04-23 |  |  |  |  | 0.85389
2004-04-24 |  |  |  |  | 3.3853
2004-04-25 |  |  |  |  | 3.1205
2004-04-26 |  |  |  |  | 1.862
2004-04-27 |  |  |  |  | 1.3558
2004-04-28 |  |  |  |  | 0.96911
2004-04-29 |  |  |  |  | 1.3692
2004-04-30 |  |  |  |  | 1.2555
2004-05-01 |  |  |  |  | 0.93833
2004-05-02 |  |  |  |  | 2.7824
2004-05-03 |  |  |  |  | 3.4681
2004-05-04 |  |  |  |  | 2.8168
2004-05-05 |  |  |  |  | 3.2937
2004-05-06 |  |  |  |  | 2.2634
2004-05-07 |  |  |  |  | 1.9652
2004-05-08 |  |  |  |  | 3.7158
2004-05-09 |  |  |  |  | 6.3645
2004-05-10 |  |  |  |  | 7.4865
2004-05-11 |  |  |  |  | 5.7281
2004-05-12 |  |  |  |  | 2.8913
2004-05-13 |  |  |  |  | 1.6107
2004-05-14 |  |  |  |  | 1.0607
2004-05-15 |  |  |  |  | 0.81163
2004-05-16 |  |  |  |  | 0.6308
2004-05-17 |  |  |  |  | 0.52609
2004-05-18 |  |  |  |  | 0.37176
2004-05-19 |  |  |  |  | 0.23929
2004-05-20 |  |  |  |  | 0.2849
2004-05-21 |  |  |  |  | 0.2214
2004-05-22 |  |  |  |  | 0.28516
2004-05-23 |  |  |  |  | 0.39574
2004-05-24 |  |  |  |  | 1.5072
2004-05-25 |  |  |  |  | 1.2743
2004-05-26 |  |  |  |  | 0.67318
2004-05-27 |  |  |  |  | 0.81857
2004-05-28 |  |  |  |  | 0.65668
2004-05-29 |  |  |  |  | 2.1015
2004-05-30 |  |  |  |  | 1.5858
2004-05-31 |  |  |  |  | 0.83822
2004-06-01 |  |  |  |  | 1.0049
2004-06-02 |  |  |  |  | 3.0496
2004-06-03 |  |  |  |  | 5.4353
2004-06-04 |  |  |  |  | 4.6955
2004-06-05 |  |  |  |  | 2.4632
2004-06-06 |  |  |  |  | 1.5323
2004-06-07 |  |  |  |  | 3.4135
2004-06-08 |  |  |  |  | 2.134
2004-06-09 |  |  |  |  | 2.3494
2004-06-10 |  |  |  |  | 4.2981
2004-06-11 |  |  |  |  | 3.5323
2004-06-12 |  |  |  |  | 1.8151
2004-06-13 |  |  |  |  | 1.2664
2004-06-14 |  |  |  |  | 0.96476
2004-06-15 |  |  |  |  | 0.85224
2004-06-16 |  |  |  |  | 3.0982
2004-06-17 |  |  |  |  | 5.0158
2004-06-18 |  |  |  |  | 4.4842
2004-06-19 |  |  |  |  | 2.621
2004-06-20 |  |  |  |  | 1.2121
2004-06-21 |  |  |  |  | 1.2575
2004-06-22 |  |  |  |  | 0.87038
2004-06-23 |  |  |  |  | 0.79495
2004-06-24 |  |  |  |  | 0.7108
2004-06-25 |  |  |  |  | 0.58983
2004-06-26 |  |  |  |  | 0.67779
2004-06-27 |  |  |  |  | 0.72367
2004-06-28 |  |  |  |  | 3.3657
2004-06-29 |  |  |  |  | 3.7014
2004-06-30 |  |  |  |  | 1.5567
2004-07-01 |  |  |  |  | 1.0697
2004-07-02 |  |  |  |  | 2.991
2004-07-03 |  |  |  |  | 2.2011
2004-07-04 |  |  |  |  | 0.99016
2004-07-05 |  |  |  |  | 1.8587
2004-07-06 |  |  |  |  | 1.4913
2004-07-07 |  |  |  |  | 3.4284
2004-07-08 |  |  |  |  | 2.5707
2004-07-09 |  |  |  |  | 0.96765
2004-07-10 |  |  |  |  | 1.812
2004-07-11 |  |  |  |  | 1.4461
2004-07-12 |  |  |  |  | 1.3502
2004-07-13 |  |  |  |  | 1.0136
2004-07-14 |  |  |  |  | 1.0487
2004-07-15 |  |  |  |  | 0.52218
2004-07-16 |  |  |  |  | 1.5727
2004-07-17 |  |  |  |  | 1.1975
2004-07-18 |  |  |  |  | 0.83452
2004-07-19 |  |  |  |  | 0.53394
2004-07-20 |  |  |  |  | 0.55661
2004-07-21 |  |  |  |  | 0.50139
2004-07-22 |  |  |  |  | 0.49057
2004-07-23 |  |  |  |  | 0.54336
2004-07-24 |  |  |  |  | 0.50184
2004-07-25 |  |  |  |  | 0.40865
2004-07-26 |  |  |  |  | 0.30022
2004-07-27 |  |  |  |  | 0.29642
2004-07-28 |  |  |  |  | 0.175
2004-07-29 |  |  |  |  | 0.24553
2004-07-30 |  |  |  |  | 0.71526
2004-07-31 |  |  |  |  | 0.82
2004-08-01 |  |  |  |  | 0.28335
2004-08-02 |  |  |  |  | 0.28071
2004-08-03 |  |  |  |  | 0.21037
2004-08-04 |  |  |  |  | 0.24798
2004-08-05 |  |  |  |  | 0.23473
2004-08-06 |  |  |  |  | 0.22154
2004-08-07 |  |  |  |  | 0.027
2004-08-08 |  |  |  |  | 0.11348
2004-08-09 |  |  |  |  | 0.069183
2004-08-10 |  |  |  |  | 0.17497
2004-08-11 |  |  |  |  | 0.1239
2004-08-12 |  |  |  |  | 0.19358
2004-08-13 |  |  |  |  | 0.056378
2004-08-14 |  |  |  |  | 0.082683
2004-08-15 |  |  |  |  | 0.36637
2004-08-16 |  |  |  |  | 0.23988
2004-08-17 |  |  |  |  | 0.023134
2004-08-18 |  |  |  |  | 0.091915
2004-08-19 |  |  |  |  | 0.017913
2004-08-20 |  |  |  |  | 0.052949
2004-08-21 |  |  |  |  | 0.014594
2004-08-22 |  |  |  |  | 0.020082
2004-08-23 |  |  |  |  | 0.015089
2004-08-24 |  |  |  |  | 0.041446
2004-08-25 |  |  |  |  | 0.064981
2004-08-26 |  |  |  |  | 0.40127
2004-08-27 |  |  |  |  | 0.35135
2004-08-28 |  |  |  |  | 0.31175
2004-08-29 |  |  |  |  | 0.49908
2004-08-30 |  |  |  |  | 0.37212
2004-08-31 |  |  |  |  | 0.39173
2004-09-01 |  |  |  |  | 0.3403
2004-09-02 |  |  |  |  | 0.47523
2004-09-03 |  |  |  |  | 0.55002
2004-09-04 |  |  |  |  | 0.41865
2004-09-05 |  |  |  |  | 0.22236
2004-09-06 |  |  |  |  | 0.37254
2004-09-07 |  |  |  |  | 2.3717
2004-09-08 |  |  |  |  | 3.229
2004-09-09 |  |  |  |  | 2.2598
2004-09-10 |  |  |  |  | 1.6613
2004-09-11 |  |  |  |  | 1.2174
2004-09-12 |  |  |  |  | 1.0496
2004-09-13 |  |  |  |  | 0.66663
2004-09-14 |  |  |  |  | 0.47591
2004-09-15 |  |  |  |  | 0.37961
2004-09-16 |  |  |  |  | 2.9732
2004-09-17 |  |  |  |  | 2.2263
2004-09-18 |  |  |  |  | 1.2661
2004-09-19 |  |  |  |  | 1.3904
2004-09-20 |  |  |  |  | 0.41943
2004-09-21 |  |  |  |  | 0.78859
2004-09-22 |  |  |  |  | 1.108
2004-09-23 |  |  |  |  | 0.96812
2004-09-24 |  |  |  |  | 0.2488
2004-09-25 |  |  |  |  | 0.58639
2004-09-26 |  |  |  |  | 0.76894
2004-09-27 |  |  |  |  | 1.6443
2004-09-28 |  |  |  |  | 0.86978
2004-09-29 |  |  |  |  | 0.47617
2004-09-30 |  |  |  |  | 2.8018
2004-10-01 |  |  |  |  | 3.1165
2004-10-02 |  |  |  |  | 1.329
2004-10-03 |  |  |  |  | 0.97882
2004-10-04 |  |  |  |  | 0.67063
2004-10-05 |  |  |  |  | 0.49746
2004-10-06 |  |  |  |  | 0.52165
2004-10-07 |  |  |  |  | 0.43585
2004-10-08 |  |  |  |  | 0.24953
2004-10-09 |  |  |  |  | 0.36612
2004-10-10 |  |  |  |  | 0.37245
2004-10-11 |  |  |  |  | 0.15535
2004-10-12 |  |  |  |  | 0.13838
2004-10-13 |  |  |  |  | 0.19934
2004-10-14 |  |  |  |  | 0.21965
2004-10-15 |  |  |  |  | 0.023043
2004-10-16 |  |  |  |  | 0.098105
2004-10-17 |  |  |  |  | 0.017997
2004-10-18 |  |  |  |  | 0.19962
2004-10-19 |  |  |  |  | 0.18022
2004-10-20 |  |  |  |  | 0.16156
2004-10-21 |  |  |  |  | 0.11081
2004-10-22 |  |  |  |  | 0.12673
2004-10-23 |  |  |  |  | 0.46018
2004-10-24 |  |  |  |  | 1.6166
2004-10-25 |  |  |  |  | 1.6323
2004-10-26 |  |  |  |  | 1.0405
2004-10-27 |  |  |  |  | 0.69636
2004-10-28 |  |  |  |  | 0.68184
2004-10-29 |  |  |  |  | 0.79048
2004-10-30 |  |  |  |  | 0.9618
2004-10-31 |  |  |  |  | 0.70428
2004-11-01 |  |  |  |  | 0.28781
2004-11-02 |  |  |  |  | 0.31398
2004-11-03 |  |  |  |  | 0.23653
2004-11-04 |  |  |  |  | 0.25871
2004-11-05 |  |  |  |  | 0.033178
2004-11-06 |  |  |  |  | 0.12424
2004-11-07 |  |  |  |  | 0.20336
2004-11-08 |  |  |  |  | 0.52214
2004-11-09 |  |  |  |  | 0.21796
2004-11-10 |  |  |  |  | 0.11576
2004-11-11 |  |  |  |  | 0.11656
2004-11-12 |  |  |  |  | 0.059036
2004-11-13 |  |  |  |  | 0.059484
2004-11-14 |  |  |  |  | 0.063747
2004-11-15 |  |  |  |  | 0.30332
2004-11-16 |  |  |  |  | 0.37051
2004-11-17 |  |  |  |  | 0.39633
2004-11-18 |  |  |  |  | 0.50009
2004-11-19 |  |  |  |  | 1.0354
2004-11-20 |  |  |  |  | 0.98746
2004-11-21 |  |  |  |  | 0.6936
2004-11-22 |  |  |  |  | 0.62878
2004-11-23 |  |  |  |  | 0.37849
2004-11-24 |  |  |  |  | 0.49956
2004-11-25 |  |  |  |  | 0.3362
2004-11-26 |  |  |  |  | 1.6651
2004-11-27 |  |  |  |  | 1.6885
2004-11-28 |  |  |  |  | 1.2113
2004-11-29 |  |  |  |  | 1.078
2004-11-30 |  |  |  |  | 1.1628
2004-12-01 |  |  |  |  | 1.0821
2004-12-02 |  |  |  |  | 0.30702
2004-12-03 |  |  |  |  | 0.61596
2004-12-04 |  |  |  |  | 0.36108
2004-12-05 |  |  |  |  | 0.29685
2004-12-06 |  |  |  |  | 0.12448
2004-12-07 |  |  |  |  | 0.21675
2004-12-08 |  |  |  |  | 0.32671
2004-12-09 |  |  |  |  | 0.941
2004-12-10 |  |  |  |  | 0.64347
2004-12-11 |  |  |  |  | 0.30479
2004-12-12 |  |  |  |  | 0.4147
2004-12-13 |  |  |  |  | 0.26747
2004-12-14 |  |  |  |  | 0.32068
2004-12-15 |  |  |  |  | 0.1322
2004-12-16 |  |  |  |  | 0.30116
2004-12-17 |  |  |  |  | 0.14525
2004-12-18 |  |  |  |  | 0.4222
2004-12-19 |  |  |  |  | 0.2977
2004-12-20 |  |  |  |  | 0.24072
2004-12-21 |  |  |  |  | 0.19442
2004-12-22 |  |  |  |  | 0.16727
2004-12-23 |  |  |  |  | 0.24789
2004-12-24 |  |  |  |  | 1.2255
2004-12-25 |  |  |  |  | 1.224
2004-12-26 |  |  |  |  | 0.73624
2004-12-27 |  |  |  |  | 0.65911
2004-12-28 |  |  |  |  | 0.69611
2004-12-29 |  |  |  |  | 0.86521
2004-12-30 |  |  |  |  | 1.0046
2004-12-31 |  |  |  |  | 0.72752
2005-01-01 |  |  |  |  | 0.88368
2005-01-02 |  |  |  |  | 1.747
2005-01-03 |  |  |  |  | 1.2837
2005-01-04 |  |  |  |  | 0.96074
2005-01-05 |  |  |  |  | 0.74387
2005-01-06 |  |  |  |  | 1.0179
2005-01-07 |  |  |  |  | 1.074
2005-01-08 |  |  |  |  | 1.4768
2005-01-09 |  |  |  |  | 1.7761
2005-01-10 |  |  |  |  | 1.521
2005-01-11 |  |  |  |  | 1.9884
2005-01-12 |  |  |  |  | 1.9278
2005-01-13 |  |  |  |  | 1.2905
2005-01-14 |  |  |  |  | 0.97649
2005-01-15 |  |  |  |  | 0.82441
2005-01-16 |  |  |  |  | 0.37075
2005-01-17 |  |  |  |  | 1.8311
2005-01-18 |  |  |  |  | 2.259
2005-01-19 |  |  |  |  | 1.7847
2005-01-20 |  |  |  |  | 1.4264
2005-01-21 |  |  |  |  | 1.2601
2005-01-22 |  |  |  |  | 0.84133
2005-01-23 |  |  |  |  | 0.32674
2005-01-24 |  |  |  |  | 1.1416
2005-01-25 |  |  |  |  | 0.86382
2005-01-26 |  |  |  |  | 0.4541
2005-01-27 |  |  |  |  | 0.37782
2005-01-28 |  |  |  |  | 0.29776
2005-01-29 |  |  |  |  | 0.43416
2005-01-30 |  |  |  |  | 0.45581
2005-01-31 |  |  |  |  | 0.34902
2005-02-01 |  |  |  |  | 0.48176
2005-02-02 |  |  |  |  | 0.90347
2005-02-03 |  |  |  |  | 0.6112
2005-02-04 |  |  |  |  | 0.92398
2005-02-05 |  |  |  |  | 1.1674
2005-02-06 |  |  |  |  | 0.6582
2005-02-07 |  |  |  |  | 0.56055
2005-02-08 |  |  |  |  | 0.44394
2005-02-09 |  |  |  |  | 0.35917
2005-02-10 |  |  |  |  | 0.71694
2005-02-11 |  |  |  |  | 0.55114
2005-02-12 |  |  |  |  | 1.0864
2005-02-13 |  |  |  |  | 0.90341
2005-02-14 |  |  |  |  | 0.59267
2005-02-15 |  |  |  |  | 1.9155
2005-02-16 |  |  |  |  | 1.3282
2005-02-17 |  |  |  |  | 0.62129
2005-02-18 |  |  |  |  | 0.65299
2005-02-19 |  |  |  |  | 0.71622
2005-02-20 |  |  |  |  | 0.63071
2005-02-21 |  |  |  |  | 0.43589
2005-02-22 |  |  |  |  | 0.50949
2005-02-23 |  |  |  |  | 0.36011
2005-02-24 |  |  |  |  | 0.26099
2005-02-25 |  |  |  |  | 0.33331
2005-02-26 |  |  |  |  | 0.60405
2005-02-27 |  |  |  |  | 0.63228
2005-02-28 |  |  |  |  | 1.6048
2005-03-01 |  |  |  |  | 1.4473
2005-03-02 |  |  |  |  | 0.62906
2005-03-03 |  |  |  |  | 0.92014
2005-03-04 |  |  |  |  | 0.49833
2005-03-05 |  |  |  |  | 0.70879
2005-03-06 |  |  |  |  | 0.39476
2005-03-07 |  |  |  |  | 0.38397
2005-03-08 |  |  |  |  | 0.52748
2005-03-09 |  |  |  |  | 0.32801
2005-03-10 |  |  |  |  | 0.1332
2005-03-11 |  |  |  |  | 0.13318
2005-03-12 |  |  |  |  | 0.13924
2005-03-13 |  |  |  |  | 0.13568
2005-03-14 |  |  |  |  | 0.22615
2005-03-15 |  |  |  |  | 0.32759
2005-03-16 |  |  |  |  | 0.24575
2005-03-17 |  |  |  |  | 0.23943
2005-03-18 |  |  |  |  | 0.25105
2005-03-19 |  |  |  |  | 0.18494
2005-03-20 |  |  |  |  | 0.36002
2005-03-21 |  |  |  |  | 0.56342
2005-03-22 |  |  |  |  | 0.54066
2005-03-23 |  |  |  |  | 2.217
2005-03-24 |  |  |  |  | 2.9955
2005-03-25 |  |  |  |  | 3.3874
2005-03-26 |  |  |  |  | 3.0291
2005-03-27 |  |  |  |  | 1.6869
2005-03-28 |  |  |  |  | 1.5413
2005-03-29 |  |  |  |  | 2.6482
2005-03-30 |  |  |  |  | 2.9373
2005-03-31 |  |  |  |  | 3.7233
2005-04-01 |  |  |  |  | 3.345
2005-04-02 |  |  |  |  | 2.0488
2005-04-03 |  |  |  |  | 2.8781
2005-04-04 |  |  |  |  | 1.89
2005-04-05 |  |  |  |  | 2.4961
2005-04-06 |  |  |  |  | 4.286
2005-04-07 |  |  |  |  | 7.6509
2005-04-08 |  |  |  |  | 7.4234
2005-04-09 |  |  |  |  | 4.7034
2005-04-10 |  |  |  |  | 2.6272
2005-04-11 |  |  |  |  | 2.3979
2005-04-12 |  |  |  |  | 2.1004
2005-04-13 |  |  |  |  | 3.355
2005-04-14 |  |  |  |  | 3.7481
2005-04-15 |  |  |  |  | 1.7561
2005-04-16 |  |  |  |  | 1.6261
2005-04-17 |  |  |  |  | 0.84558
2005-04-18 |  |  |  |  | 0.92945
2005-04-19 |  |  |  |  | 0.41245
2005-04-20 |  |  |  |  | 0.65838
2005-04-21 |  |  |  |  | 0.43646
2005-04-22 |  |  |  |  | 0.60858
2005-04-23 |  |  |  |  | 0.20091
2005-04-24 |  |  |  |  | 0.2585
2005-04-25 |  |  |  |  | 0.036126
2005-04-26 |  |  |  |  | 0.49673
2005-04-27 |  |  |  |  | 0.36175
2005-04-28 |  |  |  |  | 2.4104
2005-04-29 |  |  |  |  | 2.017
2005-04-30 |  |  |  |  | 1.0444
2005-05-01 |  |  |  |  | 1.0194
2005-05-02 |  |  |  |  | 0.61785
2005-05-03 |  |  |  |  | 3.0529
2005-05-04 |  |  |  |  | 2.5349
2005-05-05 |  |  |  |  | 2.0727
2005-05-06 |  |  |  |  | 2.2736
2005-05-07 |  |  |  |  | 1.8796
2005-05-08 |  |  |  |  | 3.7425
2005-05-09 |  |  |  |  | 2.6731
2005-05-10 |  |  |  |  | 1.6682
2005-05-11 |  |  |  |  | 1.8485
2005-05-12 |  |  |  |  | 3.3971
2005-05-13 |  |  |  |  | 2.7395
2005-05-14 |  |  |  |  | 0.90909
2005-05-15 |  |  |  |  | 1.1782
2005-05-16 |  |  |  |  | 0.41877
2005-05-17 |  |  |  |  | 0.75435
2005-05-18 |  |  |  |  | 0.62456
2005-05-19 |  |  |  |  | 0.99838
2005-05-20 |  |  |  |  | 0.37105
2005-05-21 |  |  |  |  | 1.0005
2005-05-22 |  |  |  |  | 0.91712
2005-05-23 |  |  |  |  | 4.3134
2005-05-24 |  |  |  |  | 5.2752
2005-05-25 |  |  |  |  | 2.8686
2005-05-26 |  |  |  |  | 4.2774
2005-05-27 |  |  |  |  | 2.5454
2005-05-28 |  |  |  |  | 1.3938
2005-05-29 |  |  |  |  | 1.1447
2005-05-30 |  |  |  |  | 0.87912
2005-05-31 |  |  |  |  | 1.1734
2005-06-01 |  |  |  |  | 0.90054
2005-06-02 |  |  |  |  | 0.70845
2005-06-03 |  |  |  |  | 0.6451
2005-06-04 |  |  |  |  | 0.7346
2005-06-05 |  |  |  |  | 0.65175
2005-06-06 |  |  |  |  | 1.3314
2005-06-07 |  |  |  |  | 3.585
2005-06-08 |  |  |  |  | 3.147
2005-06-09 |  |  |  |  | 3.507
2005-06-10 |  |  |  |  | 2.3662
2005-06-11 |  |  |  |  | 1.1112
2005-06-12 |  |  |  |  | 1.3243
2005-06-13 |  |  |  |  | 0.69831
2005-06-14 |  |  |  |  | 2.2194
2005-06-15 |  |  |  |  | 1.5835
2005-06-16 |  |  |  |  | 1.0356
2005-06-17 |  |  |  |  | 1.0945
2005-06-18 |  |  |  |  | 1.1132
2005-06-19 |  |  |  |  | 1.3764
2005-06-20 |  |  |  |  | 0.8009
2005-06-21 |  |  |  |  | 0.61819
2005-06-22 |  |  |  |  | 0.32386
2005-06-23 |  |  |  |  | 0.88491
2005-06-24 |  |  |  |  | 4.3778
2005-06-25 |  |  |  |  | 5.2344
2005-06-26 |  |  |  |  | 3.2089
2005-06-27 |  |  |  |  | 3.836
2005-06-28 |  |  |  |  | 4.0723
2005-06-29 |  |  |  |  | 2.3869
2005-06-30 |  |  |  |  | 1.3222
2005-07-01 |  |  |  |  | 4.0075
2005-07-02 |  |  |  |  | 5.8507
2005-07-03 |  |  |  |  | 5.4965
2005-07-04 |  |  |  |  | 8.378
2005-07-05 |  |  |  |  | 8.4277
2005-07-06 |  |  |  |  | 5.9594
2005-07-07 |  |  |  |  | 5.6524
2005-07-08 |  |  |  |  | 4.3083
2005-07-09 |  |  |  |  | 5.2564
2005-07-10 |  |  |  |  | 6.0508
2005-07-11 |  |  |  |  | 4.3191
2005-07-12 |  |  |  |  | 2.6398
2005-07-13 |  |  |  |  | 1.7291
2005-07-14 |  |  |  |  | 6.9714
2005-07-15 |  |  |  |  | 7.8839
2005-07-16 |  |  |  |  | 4.0808
2005-07-17 |  |  |  |  | 4.4521
2005-07-18 |  |  |  |  | 2.9406
2005-07-19 |  |  |  |  | 3.8673
2005-07-20 |  |  |  |  | 4.5162
2005-07-21 |  |  |  |  | 2.805
2005-07-22 |  |  |  |  | 2.9928
2005-07-23 |  |  |  |  | 1.952
2005-07-24 |  |  |  |  | 1.6405
2005-07-25 |  |  |  |  | 1.8229
2005-07-26 |  |  |  |  | 1.3247
2005-07-27 |  |  |  |  | 0.9999
2005-07-28 |  |  |  |  | 1.2371
2005-07-29 |  |  |  |  | 0.99238
2005-07-30 |  |  |  |  | 0.79149
2005-07-31 |  |  |  |  | 0.61414
2005-08-01 |  |  |  |  | 0.52891
2005-08-02 |  |  |  |  | 0.44925
2005-08-03 |  |  |  |  | 1.3837
2005-08-04 |  |  |  |  | 1.022
2005-08-05 |  |  |  |  | 0.33991
2005-08-06 |  |  |  |  | 0.3321
2005-08-07 |  |  |  |  | 0.075703
2005-08-08 |  |  |  |  | 0.18876
2005-08-09 |  |  |  |  | 0.060194
2005-08-10 |  |  |  |  | 0.20698
2005-08-11 |  |  |  |  | 0.060365
2005-08-12 |  |  |  |  | 0.057972
2005-08-13 |  |  |  |  | 1.2566
2005-08-14 |  |  |  |  | 2.829
2005-08-15 |  |  |  |  | 1.7258
2005-08-16 |  |  |  |  | 0.96526
2005-08-17 |  |  |  |  | 0.88419
2005-08-18 |  |  |  |  | 2.5639
2005-08-19 |  |  |  |  | 2.2634
2005-08-20 |  |  |  |  | 0.9568
2005-08-21 |  |  |  |  | 1.0047
2005-08-22 |  |  |  |  | 0.32452
2005-08-23 |  |  |  |  | 0.45566
2005-08-24 |  |  |  |  | 0.09819
2005-08-25 |  |  |  |  | 0.24809
2005-08-26 |  |  |  |  | 0.2149
2005-08-27 |  |  |  |  | 0.60277
2005-08-28 |  |  |  |  | 0.39361
2005-08-29 |  |  |  |  | 0.54968
2005-08-30 |  |  |  |  | 1.7059
2005-08-31 |  |  |  |  | 1.5052
2005-09-01 |  |  |  |  | 0.60577
2005-09-02 |  |  |  |  | 0.42565
2005-09-03 |  |  |  |  | 0.41871
2005-09-04 |  |  |  |  | 0.44334
2005-09-05 |  |  |  |  | 0.2301
2005-09-06 |  |  |  |  | 0.16038
2005-09-07 |  |  |  |  | 0.29008
2005-09-08 |  |  |  |  | 0.30753
2005-09-09 |  |  |  |  | 0.23045
2005-09-10 |  |  |  |  | 0.040662
2005-09-11 |  |  |  |  | 0.4074
2005-09-12 |  |  |  |  | 0.2781
2005-09-13 |  |  |  |  | 0.16792
2005-09-14 |  |  |  |  | 0.059751
2005-09-15 |  |  |  |  | 0.084579
2005-09-16 |  |  |  |  | 0.014257
2005-09-17 |  |  |  |  | 0.071414
2005-09-18 |  |  |  |  | 0.1298
2005-09-19 |  |  |  |  | 1.4474
2005-09-20 |  |  |  |  | 1.0072
2005-09-21 |  |  |  |  | 0.9208
2005-09-22 |  |  |  |  | 2.3283
2005-09-23 |  |  |  |  | 3.1527
2005-09-24 |  |  |  |  | 1.9074
2005-09-25 |  |  |  |  | 0.87736
2005-09-26 |  |  |  |  | 0.83566
2005-09-27 |  |  |  |  | 0.31801
2005-09-28 |  |  |  |  | 0.35027
2005-09-29 |  |  |  |  | 0.13125
2005-09-30 |  |  |  |  | 0.18198
2005-10-01 |  |  |  |  | 0.10544
2005-10-02 |  |  |  |  | 0.18005
2005-10-03 |  |  |  |  | 0.444
2005-10-04 |  |  |  |  | 0.59008
2005-10-05 |  |  |  |  | 1.7312
2005-10-06 |  |  |  |  | 2.652
2005-10-07 |  |  |  |  | 2.8642
2005-10-08 |  |  |  |  | 3.1208
2005-10-09 |  |  |  |  | 4.2764
2005-10-10 |  |  |  |  | 3.2663
2005-10-11 |  |  |  |  | 1.7828
2005-10-12 |  |  |  |  | 1.4034
2005-10-13 |  |  |  |  | 1.0921
2005-10-14 |  |  |  |  | 1.4834
2005-10-15 |  |  |  |  | 1.3762
2005-10-16 |  |  |  |  | 2.5629
2005-10-17 |  |  |  |  | 2.0509
2005-10-18 |  |  |  |  | 1.3327
2005-10-19 |  |  |  |  | 1.1587
2005-10-20 |  |  |  |  | 0.79042
2005-10-21 |  |  |  |  | 0.97347
2005-10-22 |  |  |  |  | 0.69828
2005-10-23 |  |  |  |  | 0.68053
2005-10-24 |  |  |  |  | 0.81253
2005-10-25 |  |  |  |  | 0.70599
2005-10-26 |  |  |  |  | 0.20686
2005-10-27 |  |  |  |  | 0.43745
2005-10-28 |  |  |  |  | 0.99132
2005-10-29 |  |  |  |  | 0.81287
2005-10-30 |  |  |  |  | 0.32004
2005-10-31 |  |  |  |  | 0.37105
2005-11-01 |  |  |  |  | 0.083058
2005-11-02 |  |  |  |  | 0.41255
2005-11-03 |  |  |  |  | 0.47673
2005-11-04 |  |  |  |  | 0.46128
2005-11-05 |  |  |  |  | 0.14951
2005-11-06 |  |  |  |  | 0.12864
2005-11-07 |  |  |  |  | 0.12285
2005-11-08 |  |  |  |  | 0.16242
2005-11-09 |  |  |  |  | 0.13399
2005-11-10 |  |  |  |  | 0.24852
2005-11-11 |  |  |  |  | 0.6951
2005-11-12 |  |  |  |  | 1.1427
2005-11-13 |  |  |  |  | 1.0058
2005-11-14 |  |  |  |  | 0.43063
2005-11-15 |  |  |  |  | 0.4776
2005-11-16 |  |  |  |  | 0.33255
2005-11-17 |  |  |  |  | 0.66251
2005-11-18 |  |  |  |  | 0.60269
2005-11-19 |  |  |  |  | 0.34963
2005-11-20 |  |  |  |  | 0.39137
2005-11-21 |  |  |  |  | 0.9003
2005-11-22 |  |  |  |  | 0.85942
2005-11-23 |  |  |  |  | 0.62195
2005-11-24 |  |  |  |  | 0.95583
2005-11-25 |  |  |  |  | 1.255
2005-11-26 |  |  |  |  | 1.1075
2005-11-27 |  |  |  |  | 2.7022
2005-11-28 |  |  |  |  | 3.048
2005-11-29 |  |  |  |  | 2.2541
2005-11-30 |  |  |  |  | 1.531
2005-12-01 |  |  |  |  | 0.98961
2005-12-02 |  |  |  |  | 0.81733
2005-12-03 |  |  |  |  | 0.64264
2005-12-04 |  |  |  |  | 2.1843
2005-12-05 |  |  |  |  | 1.6917
2005-12-06 |  |  |  |  | 0.78221
2005-12-07 |  |  |  |  | 1.6622
2005-12-08 |  |  |  |  | 0.93754
2005-12-09 |  |  |  |  | 0.52025
2005-12-10 |  |  |  |  | 0.59959
2005-12-11 |  |  |  |  | 2.0784
2005-12-12 |  |  |  |  | 1.5808
2005-12-13 |  |  |  |  | 0.76182
2005-12-14 |  |  |  |  | 1.7008
2005-12-15 |  |  |  |  | 1.2944
2005-12-16 |  |  |  |  | 3.4105
2005-12-17 |  |  |  |  | 2.6058
2005-12-18 |  |  |  |  | 1.3158
2005-12-19 |  |  |  |  | 1.4095
2005-12-20 |  |  |  |  | 0.85739
2005-12-21 |  |  |  |  | 0.89862
2005-12-22 |  |  |  |  | 0.39528
2005-12-23 |  |  |  |  | 0.7204
2005-12-24 |  |  |  |  | 0.24627
2005-12-25 |  |  |  |  | 0.52908
2005-12-26 |  |  |  |  | 2.9421
2005-12-27 |  |  |  |  | 3.512
2005-12-28 |  |  |  |  | 1.5601
2005-12-29 |  |  |  |  | 1.4513
2005-12-30 |  |  |  |  | 0.93859
2005-12-31 |  |  |  |  | 0.77724
2006-01-01 |  |  |  |  | 0.58453
2006-01-02 |  |  |  |  | 2.1686
2006-01-03 |  |  |  |  | 1.5523
2006-01-04 |  |  |  |  | 0.46811
2006-01-05 |  |  |  |  | 1.4815
2006-01-06 |  |  |  |  | 1.1398
2006-01-07 |  |  |  |  | 0.92194
2006-01-08 |  |  |  |  | 0.29651
2006-01-09 |  |  |  |  | 0.34072
2006-01-10 |  |  |  |  | 0.18048
2006-01-11 |  |  |  |  | 0.32342
2006-01-12 |  |  |  |  | 0.20472
2006-01-13 |  |  |  |  | 0.29382
2006-01-14 |  |  |  |  | 0.19014
2006-01-15 |  |  |  |  | 0.71589
2006-01-16 |  |  |  |  | 0.51965
2006-01-17 |  |  |  |  | 1.1464
2006-01-18 |  |  |  |  | 0.87304
2006-01-19 |  |  |  |  | 0.59245
2006-01-20 |  |  |  |  | 1.649
2006-01-21 |  |  |  |  | 1.1594
2006-01-22 |  |  |  |  | 1.7603
2006-01-23 |  |  |  |  | 3.2491
2006-01-24 |  |  |  |  | 2.2201
2006-01-25 |  |  |  |  | 1.1484
2006-01-26 |  |  |  |  | 1.4632
2006-01-27 |  |  |  |  | 1.2742
2006-01-28 |  |  |  |  | 0.90725
2006-01-29 |  |  |  |  | 0.67568
2006-01-30 |  |  |  |  | 0.56439
2006-01-31 |  |  |  |  | 0.53844
2006-02-01 |  |  |  |  | 0.98209
2006-02-02 |  |  |  |  | 0.83696
2006-02-03 |  |  |  |  | 0.81626
2006-02-04 |  |  |  |  | 1.0581
2006-02-05 |  |  |  |  | 0.58059
2006-02-06 |  |  |  |  | 0.42558
2006-02-07 |  |  |  |  | 0.30412
2006-02-08 |  |  |  |  | 0.41597
2006-02-09 |  |  |  |  | 0.68141
2006-02-10 |  |  |  |  | 0.46212
2006-02-11 |  |  |  |  | 0.63094
2006-02-12 |  |  |  |  | 0.60906
2006-02-13 |  |  |  |  | 0.42214
2006-02-14 |  |  |  |  | 0.42499
2006-02-15 |  |  |  |  | 0.22051
2006-02-16 |  |  |  |  | 0.38578
2006-02-17 |  |  |  |  | 1.1189
2006-02-18 |  |  |  |  | 1.6509
2006-02-19 |  |  |  |  | 1.0586
2006-02-20 |  |  |  |  | 0.64497
2006-02-21 |  |  |  |  | 0.66233
2006-02-22 |  |  |  |  | 0.80204
2006-02-23 |  |  |  |  | 0.89677
2006-02-24 |  |  |  |  | 0.61028
2006-02-25 |  |  |  |  | 0.68559
2006-02-26 |  |  |  |  | 0.89804
2006-02-27 |  |  |  |  | 3.1982
2006-02-28 |  |  |  |  | 3.8986
2006-03-01 |  |  |  |  | 2.6255
2006-03-02 |  |  |  |  | 2.141
2006-03-03 |  |  |  |  | 2.3169
2006-03-04 |  |  |  |  | 1.7592
2006-03-05 |  |  |  |  | 0.85928
2006-03-06 |  |  |  |  | 0.89737
2006-03-07 |  |  |  |  | 0.54496
2006-03-08 |  |  |  |  | 0.67058
2006-03-09 |  |  |  |  | 0.30022
2006-03-10 |  |  |  |  | 2.0659
2006-03-11 |  |  |  |  | 1.4632
2006-03-12 |  |  |  |  | 0.78149
2006-03-13 |  |  |  |  | 1.1835
2006-03-14 |  |  |  |  | 0.35036
2006-03-15 |  |  |  |  | 0.46358
2006-03-16 |  |  |  |  | 0.19024
2006-03-17 |  |  |  |  | 0.97411
2006-03-18 |  |  |  |  | 0.75149
2006-03-19 |  |  |  |  | 0.45813
2006-03-20 |  |  |  |  | 0.3669
2006-03-21 |  |  |  |  | 0.51616
2006-03-22 |  |  |  |  | 0.35977
2006-03-23 |  |  |  |  | 0.26932
2006-03-24 |  |  |  |  | 0.13866
2006-03-25 |  |  |  |  | 0.39579
2006-03-26 |  |  |  |  | 1.322
2006-03-27 |  |  |  |  | 1.9003
2006-03-28 |  |  |  |  | 1.4122
2006-03-29 |  |  |  |  | 1.5882
2006-03-30 |  |  |  |  | 2.2913
2006-03-31 |  |  |  |  | 2.7623
2006-04-01 |  |  |  |  | 3.1987
2006-04-02 |  |  |  |  | 2.6169
2006-04-03 |  |  |  |  | 1.4361
2006-04-04 |  |  |  |  | 1.1744
2006-04-05 |  |  |  |  | 0.88706
2006-04-06 |  |  |  |  | 0.59616
2006-04-07 |  |  |  |  | 0.52105
2006-04-08 |  |  |  |  | 0.4192
2006-04-09 |  |  |  |  | 0.74404
2006-04-10 |  |  |  |  | 0.53662
2006-04-11 |  |  |  |  | 0.89603
2006-04-12 |  |  |  |  | 0.79036
2006-04-13 |  |  |  |  | 0.32105
2006-04-14 |  |  |  |  | 0.59578
2006-04-15 |  |  |  |  | 0.92358
2006-04-16 |  |  |  |  | 0.72337
2006-04-17 |  |  |  |  | 1.5763
2006-04-18 |  |  |  |  | 1.4962
2006-04-19 |  |  |  |  | 0.84621
2006-04-20 |  |  |  |  | 1.3745
2006-04-21 |  |  |  |  | 1.0388
2006-04-22 |  |  |  |  | 2.3036
2006-04-23 |  |  |  |  | 2.1641
2006-04-24 |  |  |  |  | 1.9438
2006-04-25 |  |  |  |  | 1.8696
2006-04-26 |  |  |  |  | 1.9285
2006-04-27 |  |  |  |  | 1.9236
2006-04-28 |  |  |  |  | 1.0633
2006-04-29 |  |  |  |  | 1.0263
2006-04-30 |  |  |  |  | 1.1027
2006-05-01 |  |  |  |  | 1.458
2006-05-02 |  |  |  |  | 0.7057
2006-05-03 |  |  |  |  | 1.4396
2006-05-04 |  |  |  |  | 1.5499
2006-05-05 |  |  |  |  | 1.7
2006-05-06 |  |  |  |  | 0.95137
2006-05-07 |  |  |  |  | 0.32544
2006-05-08 |  |  |  |  | 0.38206
2006-05-09 |  |  |  |  | 0.36085
2006-05-10 |  |  |  |  | 0.45238
2006-05-11 |  |  |  |  | 0.27451
2006-05-12 |  |  |  |  | 0.2839
2006-05-13 |  |  |  |  | 0.092567
2006-05-14 |  |  |  |  | 0.14894
2006-05-15 |  |  |  |  | 0.022199
2006-05-16 |  |  |  |  | 0.10398
2006-05-17 |  |  |  |  | 0.12881
2006-05-18 |  |  |  |  | 3.2974
2006-05-19 |  |  |  |  | 4.6254
2006-05-20 |  |  |  |  | 4.6393
2006-05-21 |  |  |  |  | 4.563
2006-05-22 |  |  |  |  | 2.2556
2006-05-23 |  |  |  |  | 1.7359
2006-05-24 |  |  |  |  | 1.5965
2006-05-25 |  |  |  |  | 3.7289
2006-05-26 |  |  |  |  | 3.0056
2006-05-27 |  |  |  |  | 1.2055
2006-05-28 |  |  |  |  | 3.1457
2006-05-29 |  |  |  |  | 5.3133
2006-05-30 |  |  |  |  | 6.2748
2006-05-31 |  |  |  |  | 3.666
2006-06-01 |  |  |  |  | 4.9307
2006-06-02 |  |  |  |  | 7.1052
2006-06-03 |  |  |  |  | 6.8846
2006-06-04 |  |  |  |  | 6.7299
2006-06-05 |  |  |  |  | 6.4772
2006-06-06 |  |  |  |  | 7.0679
2006-06-07 |  |  |  |  | 6.565
2006-06-08 |  |  |  |  | 10.0977
2006-06-09 |  |  |  |  | 13.8096
2006-06-10 |  |  |  |  | 10.1725
2006-06-11 |  |  |  |  | 7.8994
2006-06-12 |  |  |  |  | 11.1898
2006-06-13 |  |  |  |  | 18.9087
2006-06-14 |  |  |  |  | 27.3245
2006-06-15 |  |  |  |  | 18.8939
2006-06-16 |  |  |  |  | 5.4886
2006-06-17 |  |  |  |  | 4.7099
2006-06-18 |  |  |  |  | 5.7153
2006-06-19 |  |  |  |  | 5.2534
2006-06-20 |  |  |  |  | 3.1108
2006-06-21 |  |  |  |  | 1.5284
2006-06-22 |  |  |  |  | 1.7394
2006-06-23 |  |  |  |  | 1.3392
2006-06-24 |  |  |  |  | 2.258
2006-06-25 |  |  |  |  | 4.0338
2006-06-26 |  |  |  |  | 39.4763
2006-06-27 |  |  |  |  | 46.6316
2006-06-28 |  |  |  |  | 13.6933
2006-06-29 |  |  |  |  | 12.307
2006-06-30 |  |  |  |  | 5.5306
2006-07-01 |  |  |  |  | 3.315
2006-07-02 |  |  |  |  | 3.2844
2006-07-03 |  |  |  |  | 0.76333
2006-07-04 |  |  |  |  | 2.055
2006-07-05 |  |  |  |  | 1.1022
2006-07-06 |  |  |  |  | 1.7308
2006-07-07 |  |  |  |  | 0.44265
2006-07-08 |  |  |  |  | 1.2139
2006-07-09 |  |  |  |  | 0.2948
2006-07-10 |  |  |  |  | 0.81703
2006-07-11 |  |  |  |  | 0.46902
2006-07-12 |  |  |  |  | 0.61427
2006-07-13 |  |  |  |  | 0.68403
2006-07-14 |  |  |  |  | 0.74699
2006-07-15 |  |  |  |  | 1.0585
2006-07-16 |  |  |  |  | 0.97846
2006-07-17 |  |  |  |  | 0.17729
2006-07-18 |  |  |  |  | 0.44802
2006-07-19 |  |  |  |  | 0.14363
2006-07-20 |  |  |  |  | 0.12314
2006-07-21 |  |  |  |  | 1.27
2006-07-22 |  |  |  |  | 8.8791
2006-07-23 |  |  |  |  | 10.9936
2006-07-24 |  |  |  |  | 4.7125
2006-07-25 |  |  |  |  | 4.0008
2006-07-26 |  |  |  |  | 3.5441
2006-07-27 |  |  |  |  | 1.9704
2006-07-28 |  |  |  |  | 1.0432
2006-07-29 |  |  |  |  | 1.0806
2006-07-30 |  |  |  |  | 0.81049
2006-07-31 |  |  |  |  | 0.97973
2006-08-01 |  |  |  |  | 0.82193
2006-08-02 |  |  |  |  | 1.3131
2006-08-03 |  |  |  |  | 0.75929
2006-08-04 |  |  |  |  | 0.52086
2006-08-05 |  |  |  |  | 0.4697
2006-08-06 |  |  |  |  | 0.40664
2006-08-07 |  |  |  |  | 0.22178
2006-08-08 |  |  |  |  | 0.23242
2006-08-09 |  |  |  |  | 0.39801
2006-08-10 |  |  |  |  | 0.39298
2006-08-11 |  |  |  |  | 0.18029
2006-08-12 |  |  |  |  | 0.20411
2006-08-13 |  |  |  |  | 0.43227
2006-08-14 |  |  |  |  | 0.45693
2006-08-15 |  |  |  |  | 0.28029
2006-08-16 |  |  |  |  | 0.26721
2006-08-17 |  |  |  |  | 0.41666
2006-08-18 |  |  |  |  | 0.3486
2006-08-19 |  |  |  |  | 0.066669
2006-08-20 |  |  |  |  | 0.29532
2006-08-21 |  |  |  |  | 0.33607
2006-08-22 |  |  |  |  | 0.2479
2006-08-23 |  |  |  |  | 0.38923
2006-08-24 |  |  |  |  | 0.41889
2006-08-25 |  |  |  |  | 0.50671
2006-08-26 |  |  |  |  | 0.34434
2006-08-27 |  |  |  |  | 0.14728
2006-08-28 |  |  |  |  | 0.29459
2006-08-29 |  |  |  |  | 0.19464
2006-08-30 |  |  |  |  | 0.23161
2006-08-31 |  |  |  |  | 0.34173
2006-09-01 |  |  |  |  | 0.20131
2006-09-02 |  |  |  |  | 0.18855
2006-09-03 |  |  |  |  | 0.3061
2006-09-04 |  |  |  |  | 0.3736
2006-09-05 |  |  |  |  | 0.19238
2006-09-06 |  |  |  |  | 0.18424
2006-09-07 |  |  |  |  | 0.20917
2006-09-08 |  |  |  |  | 0.12299
2006-09-09 |  |  |  |  | 0.24706
2006-09-10 |  |  |  |  | 0.82387
2006-09-11 |  |  |  |  | 0.90135
2006-09-12 |  |  |  |  | 0.53942
2006-09-13 |  |  |  |  | 0.62862
2006-09-14 |  |  |  |  | 0.81955
2006-09-15 |  |  |  |  | 0.42262
2006-09-16 |  |  |  |  | 0.43976
2006-09-17 |  |  |  |  | 1.2132
2006-09-18 |  |  |  |  | 2.4069
2006-09-19 |  |  |  |  | 3.6309
2006-09-20 |  |  |  |  | 3.3776
2006-09-21 |  |  |  |  | 1.903
2006-09-22 |  |  |  |  | 1.4292
2006-09-23 |  |  |  |  | 0.89643
2006-09-24 |  |  |  |  | 0.82575
2006-09-25 |  |  |  |  | 0.53985
2006-09-26 |  |  |  |  | 0.57264
2006-09-27 |  |  |  |  | 0.47953
2006-09-28 |  |  |  |  | 0.2856
2006-09-29 |  |  |  |  | 0.18006
2006-09-30 |  |  |  |  | 0.20633
2006-10-01 |  |  |  |  | 0.11476
2006-10-02 |  |  |  |  | 0.049822
2006-10-03 |  |  |  |  | 0.047238
2006-10-04 |  |  |  |  | 0.014035
2006-10-05 |  |  |  |  | 0.11321
2006-10-06 |  |  |  |  | 0.077085
2006-10-07 |  |  |  |  | 0.096058
2006-10-08 |  |  |  |  | 0.061356
2006-10-09 |  |  |  |  | 0.044696
2006-10-10 |  |  |  |  | 0.16605
2006-10-11 |  |  |  |  | 0.20371
2006-10-12 |  |  |  |  | 0.11848
2006-10-13 |  |  |  |  | 0.12093
2006-10-14 |  |  |  |  | 0.0744
2006-10-15 |  |  |  |  | 0.063269
2006-10-16 |  |  |  |  | 0.022711
2006-10-17 |  |  |  |  | 0.091212
2006-10-18 |  |  |  |  | 0.036403
2006-10-19 |  |  |  |  | 0.44628
2006-10-20 |  |  |  |  | 0.57507
2006-10-21 |  |  |  |  | 0.51449
2006-10-22 |  |  |  |  | 0.38996
2006-10-23 |  |  |  |  | 0.25465
2006-10-24 |  |  |  |  | 0.33964
2006-10-25 |  |  |  |  | 0.19712
2006-10-26 |  |  |  |  | 0.36783
2006-10-27 |  |  |  |  | 0.34913
2006-10-28 |  |  |  |  | 0.56549
2006-10-29 |  |  |  |  | 0.43961
2006-10-30 |  |  |  |  | 0.18553
2006-10-31 |  |  |  |  | 0.24594
2006-11-01 |  |  |  |  | 0.071165
2006-11-02 |  |  |  |  | 0.14672
2006-11-03 |  |  |  |  | 0.015982
2006-11-04 |  |  |  |  | 0.049747
2006-11-05 |  |  |  |  | 0.17629
2006-11-06 |  |  |  |  | 0.14325
2006-11-07 |  |  |  |  | 0.020451
2006-11-08 |  |  |  |  | 0.049194
2006-11-09 |  |  |  |  | 0.018933
2006-11-10 |  |  |  |  | 0.012591
2006-11-11 |  |  |  |  | 0.013913
2006-11-12 |  |  |  |  | 0.006884
2006-11-13 |  |  |  |  | 0.19074
2006-11-14 |  |  |  |  | 0.23256
2006-11-15 |  |  |  |  | 0.5527
2006-11-16 |  |  |  |  | 0.32847
2006-11-17 |  |  |  |  | 0.6708
2006-11-18 |  |  |  |  | 0.68781
2006-11-19 |  |  |  |  | 0.80893
2006-11-20 |  |  |  |  | 1.4116
2006-11-21 |  |  |  |  | 1.5765
2006-11-22 |  |  |  |  | 1.7574
2006-11-23 |  |  |  |  | 1.4587
2006-11-24 |  |  |  |  | 1.465
2006-11-25 |  |  |  |  | 0.96676
2006-11-26 |  |  |  |  | 0.5725
2006-11-27 |  |  |  |  | 0.43259
2006-11-28 |  |  |  |  | 0.32811
2006-11-29 |  |  |  |  | 0.14349
2006-11-30 |  |  |  |  | 0.27329
2006-12-01 |  |  |  |  | 0.21926
2006-12-02 |  |  |  |  | 0.2975
2006-12-03 |  |  |  |  | 0.21603
2006-12-04 |  |  |  |  | 0.055664
2006-12-05 |  |  |  |  | 0.089476
2006-12-06 |  |  |  |  | 0.014683
2006-12-07 |  |  |  |  | 0.049123
2006-12-08 |  |  |  |  | 0.03444
2006-12-09 |  |  |  |  | 0.10592
2006-12-10 |  |  |  |  | 0.11817
2006-12-11 |  |  |  |  | 0.24398
2006-12-12 |  |  |  |  | 0.22232
2006-12-13 |  |  |  |  | 0.19859
2006-12-14 |  |  |  |  | 0.20457
2006-12-15 |  |  |  |  | 0.19859
2006-12-16 |  |  |  |  | 0.15172
2006-12-17 |  |  |  |  | 0.23587
2006-12-18 |  |  |  |  | 0.18175
2006-12-19 |  |  |  |  | 0.18812
2006-12-20 |  |  |  |  | 0.27643
2006-12-21 |  |  |  |  | 0.36586
2006-12-22 |  |  |  |  | 0.36051
2006-12-23 |  |  |  |  | 0.3972
2006-12-24 |  |  |  |  | 0.49165
2006-12-25 |  |  |  |  | 0.38278
2006-12-26 |  |  |  |  | 0.28334
2006-12-27 |  |  |  |  | 0.63791
2006-12-28 |  |  |  |  | 0.83883
2006-12-29 |  |  |  |  | 1.954
2006-12-30 |  |  |  |  | 1.4462
2006-12-31 |  |  |  |  | 1.9518
2007-01-01 |  |  |  |  | 4.1883
2007-01-02 |  |  |  |  | 3.4014
2007-01-03 |  |  |  |  | 2.5557
2007-01-04 |  |  |  |  | 1.818
2007-01-05 |  |  |  |  | 1.4369
2007-01-06 |  |  |  |  | 1.0811
2007-01-07 |  |  |  |  | 1.0746
2007-01-08 |  |  |  |  | 0.95135
2007-01-09 |  |  |  |  | 0.74015
2007-01-10 |  |  |  |  | 0.45216
2007-01-11 |  |  |  |  | 0.23
2007-01-12 |  |  |  |  | 0.22331
2007-01-13 |  |  |  |  | 0.21443
2007-01-14 |  |  |  |  | 0.33056
2007-01-15 |  |  |  |  | 0.18525
2007-01-16 |  |  |  |  | 0.16773
2007-01-17 |  |  |  |  | 0.08723
2007-01-18 |  |  |  |  | 0.25573
2007-01-19 |  |  |  |  | 0.39592
2007-01-20 |  |  |  |  | 0.29723
2007-01-21 |  |  |  |  | 0.19692
2007-01-22 |  |  |  |  | 0.20183
2007-01-23 |  |  |  |  | 0.3375
2007-01-24 |  |  |  |  | 0.62092
2007-01-25 |  |  |  |  | 0.40202
2007-01-26 |  |  |  |  | 0.53434
2007-01-27 |  |  |  |  | 0.79355
2007-01-28 |  |  |  |  | 0.62482
2007-01-29 |  |  |  |  | 0.95546
2007-01-30 |  |  |  |  | 1.0513
2007-01-31 |  |  |  |  | 1.2894
2007-02-01 |  |  |  |  | 1.6494
2007-02-02 |  |  |  |  | 1.6159
2007-02-03 |  |  |  |  | 1.0036
2007-02-04 |  |  |  |  | 0.60252
2007-02-05 |  |  |  |  | 0.76433
2007-02-06 |  |  |  |  | 0.82842
2007-02-07 |  |  |  |  | 0.61588
2007-02-08 |  |  |  |  | 0.32816
2007-02-09 |  |  |  |  | 1.2451
2007-02-10 |  |  |  |  | 0.80777
2007-02-11 |  |  |  |  | 1.0048
2007-02-12 |  |  |  |  | 1.0025
2007-02-13 |  |  |  |  | 0.42586
2007-02-14 |  |  |  |  | 0.57724
2007-02-15 |  |  |  |  | 0.20544
2007-02-16 |  |  |  |  | 0.30655
2007-02-17 |  |  |  |  | 0.83944
2007-02-18 |  |  |  |  | 2.0625
2007-02-19 |  |  |  |  | 1.3735
2007-02-20 |  |  |  |  | 0.8358
2007-02-21 |  |  |  |  | 0.91601
2007-02-22 |  |  |  |  | 0.60058
2007-02-23 |  |  |  |  | 0.79087
2007-02-24 |  |  |  |  | 0.64944
2007-02-25 |  |  |  |  | 0.70663
2007-02-26 |  |  |  |  | 0.61687
2007-02-27 |  |  |  |  | 0.29498
2007-02-28 |  |  |  |  | 0.52541
2007-03-01 |  |  |  |  | 0.42485
2007-03-02 |  |  |  |  | 0.27454
2007-03-03 |  |  |  |  | 0.38915
2007-03-04 |  |  |  |  | 0.3611
2007-03-05 |  |  |  |  | 0.31113
2007-03-06 |  |  |  |  | 0.29852
2007-03-07 |  |  |  |  | 0.27077
2007-03-08 |  |  |  |  | 0.37419
2007-03-09 |  |  |  |  | 0.3958
2007-03-10 |  |  |  |  | 2.5623
2007-03-11 |  |  |  |  | 2.0136
2007-03-12 |  |  |  |  | 1.2474
2007-03-13 |  |  |  |  | 1.5224
2007-03-14 |  |  |  |  | 0.88677
2007-03-15 |  |  |  |  | 0.88633
2007-03-16 |  |  |  |  | 0.31881
2007-03-17 |  |  |  |  | 0.62435
2007-03-18 |  |  |  |  | 1.36
2007-03-19 |  |  |  |  | 1.42
2007-03-20 |  |  |  |  | 1.3774
2007-03-21 |  |  |  |  | 1.2023
2007-03-22 |  |  |  |  | 1.666
2007-03-23 |  |  |  |  | 1.9286
2007-03-24 |  |  |  |  | 0.83207
2007-03-25 |  |  |  |  | 1.169
2007-03-26 |  |  |  |  | 1.0931
2007-03-27 |  |  |  |  | 0.90365
2007-03-28 |  |  |  |  | 0.39268
2007-03-29 |  |  |  |  | 0.58922
2007-03-30 |  |  |  |  | 1.1961
2007-03-31 |  |  |  |  | 1.0079
2007-04-01 |  |  |  |  | 1.0026
2007-04-02 |  |  |  |  | 2.3367
2007-04-03 |  |  |  |  | 2.1289
2007-04-04 |  |  |  |  | 1.2034
2007-04-05 |  |  |  |  | 0.90431
2007-04-06 |  |  |  |  | 0.63465
2007-04-07 |  |  |  |  | 0.85651
2007-04-08 |  |  |  |  | 1.0847
2007-04-09 |  |  |  |  | 1.1656
2007-04-10 |  |  |  |  | 0.78855
2007-04-11 |  |  |  |  | 0.86198
2007-04-12 |  |  |  |  | 0.32541
2007-04-13 |  |  |  |  | 1.0895
2007-04-14 |  |  |  |  | 1.0054
2007-04-15 |  |  |  |  | 2.2028
2007-04-16 |  |  |  |  | 1.9876
2007-04-17 |  |  |  |  | 1.2182
2007-04-18 |  |  |  |  | 1.1054
2007-04-19 |  |  |  |  | 1.3674
2007-04-20 |  |  |  |  | 1.7718
2007-04-21 |  |  |  |  | 2.0409
2007-04-22 |  |  |  |  | 1.8599
2007-04-23 |  |  |  |  | 2.6868
2007-04-24 |  |  |  |  | 3.3765
2007-04-25 |  |  |  |  | 1.9475
2007-04-26 |  |  |  |  | 3.0717
2007-04-27 |  |  |  |  | 3.8767
2007-04-28 |  |  |  |  | 3.5245
2007-04-29 |  |  |  |  | 2.498
2007-04-30 |  |  |  |  | 2.0188
2007-05-01 |  |  |  |  | 2.1276
2007-05-02 |  |  |  |  | 1.4133
2007-05-03 |  |  |  |  | 1.5465
2007-05-04 |  |  |  |  | 1.857
2007-05-05 |  |  |  |  | 3.0467
2007-05-06 |  |  |  |  | 7.2732
2007-05-07 |  |  |  |  | 8.6592
2007-05-08 |  |  |  |  | 5.0287
2007-05-09 |  |  |  |  | 4.1798
2007-05-10 |  |  |  |  | 3.1634
2007-05-11 |  |  |  |  | 1.6787
2007-05-12 |  |  |  |  | 1.145
2007-05-13 |  |  |  |  | 0.88704
2007-05-14 |  |  |  |  | 0.66338
2007-05-15 |  |  |  |  | 1.3436
2007-05-16 |  |  |  |  | 1.0199
2007-05-17 |  |  |  |  | 0.5518
2007-05-18 |  |  |  |  | 0.68801
2007-05-19 |  |  |  |  | 0.43571
2007-05-20 |  |  |  |  | 0.34329
2007-05-21 |  |  |  |  | 0.52203
2007-05-22 |  |  |  |  | 1.2251
2007-05-23 |  |  |  |  | 0.61888
2007-05-24 |  |  |  |  | 0.32493
2007-05-25 |  |  |  |  | 0.39687
2007-05-26 |  |  |  |  | 0.36422
2007-05-27 |  |  |  |  | 0.40053
2007-05-28 |  |  |  |  | 0.28584
2007-05-29 |  |  |  |  | 0.44078
2007-05-30 |  |  |  |  | 0.8519
2007-05-31 |  |  |  |  | 1.2744
2007-06-01 |  |  |  |  | 1.0491
2007-06-02 |  |  |  |  | 1.2301
2007-06-03 |  |  |  |  | 1.1028
2007-06-04 |  |  |  |  | 0.7931
2007-06-05 |  |  |  |  | 0.95125
2007-06-06 |  |  |  |  | 0.63954
2007-06-07 |  |  |  |  | 1.5319
2007-06-08 |  |  |  |  | 8.8712
2007-06-09 |  |  |  |  | 15.7555
2007-06-10 |  |  |  |  | 10.551
2007-06-11 |  |  |  |  | 5.1528
2007-06-12 |  |  |  |  | 6.1495
2007-06-13 |  |  |  |  | 6.5793
2007-06-14 |  |  |  |  | 10.1922
2007-06-15 |  |  |  |  | 10.66
2007-06-16 |  |  |  |  | 4.8566
2007-06-17 |  |  |  |  | 4.3653
2007-06-18 |  |  |  |  | 3.9371
2007-06-19 |  |  |  |  | 2.2198
2007-06-20 |  |  |  |  | 1.8599
2007-06-21 |  |  |  |  | 1.3987
2007-06-22 |  |  |  |  | 1.1026
2007-06-23 |  |  |  |  | 1.8336
2007-06-24 |  |  |  |  | 1.5836
2007-06-25 |  |  |  |  | 1.1216
2007-06-26 |  |  |  |  | 3.8406
2007-06-27 |  |  |  |  | 14.8257
2007-06-28 |  |  |  |  | 19.3001
2007-06-29 |  |  |  |  | 8.703
2007-06-30 |  |  |  |  | 3.8747
2007-07-01 |  |  |  |  | 3.4901
2007-07-02 |  |  |  |  | 2.0116
2007-07-03 |  |  |  |  | 1.9333
2007-07-04 |  |  |  |  | 1.1207
2007-07-05 |  |  |  |  | 0.79132
2007-07-06 |  |  |  |  | 0.62034
2007-07-07 |  |  |  |  | 0.50895
2007-07-08 |  |  |  |  | 0.36054
2007-07-09 |  |  |  |  | 2.3784
2007-07-10 |  |  |  |  | 1.6685
2007-07-11 |  |  |  |  | 0.52468
2007-07-12 |  |  |  |  | 1.6617
2007-07-13 |  |  |  |  | 2.167
2007-07-14 |  |  |  |  | 2.1003
2007-07-15 |  |  |  |  | 0.88702
2007-07-16 |  |  |  |  | 0.94687
2007-07-17 |  |  |  |  | 1.3634
2007-07-18 |  |  |  |  | 1.4678
2007-07-19 |  |  |  |  | 0.70469
2007-07-20 |  |  |  |  | 1.3415
2007-07-21 |  |  |  |  | 0.88489
2007-07-22 |  |  |  |  | 0.67302
2007-07-23 |  |  |  |  | 1.6812
2007-07-24 |  |  |  |  | 2.4052
2007-07-25 |  |  |  |  | 2.2384
2007-07-26 |  |  |  |  | 1.4958
2007-07-27 |  |  |  |  | 1.7406
2007-07-28 |  |  |  |  | 1.3848
2007-07-29 |  |  |  |  | 1.0908
2007-07-30 |  |  |  |  | 1.1654
2007-07-31 |  |  |  |  | 0.76652
2007-08-01 |  |  |  |  | 0.8303
2007-08-02 |  |  |  |  | 1.071
2007-08-03 |  |  |  |  | 1.2552
2007-08-04 |  |  |  |  | 0.98348
2007-08-05 |  |  |  |  | 0.72582
2007-08-06 |  |  |  |  | 0.52566
2007-08-07 |  |  |  |  | 0.4694
2007-08-08 |  |  |  |  | 1.2754
2007-08-09 |  |  |  |  | 1.147
2007-08-10 |  |  |  |  | 1.0461
2007-08-11 |  |  |  |  | 0.72384
2007-08-12 |  |  |  |  | 0.603
2007-08-13 |  |  |  |  | 0.51199
2007-08-14 |  |  |  |  | 0.44074
2007-08-15 |  |  |  |  | 2.0645
2007-08-16 |  |  |  |  | 4.0154
2007-08-17 |  |  |  |  | 3.0636
2007-08-18 |  |  |  |  | 1.6153
2007-08-19 |  |  |  |  | 1.4629
2007-08-20 |  |  |  |  | 1.1754
2007-08-21 |  |  |  |  | 1.0725
2007-08-22 |  |  |  |  | 0.93717
2007-08-23 |  |  |  |  | 0.61723
2007-08-24 |  |  |  |  | 0.6148
2007-08-25 |  |  |  |  | 0.34415
2007-08-26 |  |  |  |  | 1.648
2007-08-27 |  |  |  |  | 1.6928
2007-08-28 |  |  |  |  | 0.77617
2007-08-29 |  |  |  |  | 1.0328
2007-08-30 |  |  |  |  | 4.182
2007-08-31 |  |  |  |  | 5.6403
2007-09-01 |  |  |  |  | 4.642
2007-09-02 |  |  |  |  | 5.2451
2007-09-03 |  |  |  |  | 5.1697
2007-09-04 |  |  |  |  | 3.5583
2007-09-05 |  |  |  |  | 2.0925
2007-09-06 |  |  |  |  | 3.2753
2007-09-07 |  |  |  |  | 1.9011
2007-09-08 |  |  |  |  | 0.96978
2007-09-09 |  |  |  |  | 1.0077
2007-09-10 |  |  |  |  | 1.3338
2007-09-11 |  |  |  |  | 1.0772
2007-09-12 |  |  |  |  | 0.52266
2007-09-13 |  |  |  |  | 1.1039
2007-09-14 |  |  |  |  | 1.4301
2007-09-15 |  |  |  |  | 1.2872
2007-09-16 |  |  |  |  | 0.67573
2007-09-17 |  |  |  |  | 1.3927
2007-09-18 |  |  |  |  | 2.383
2007-09-19 |  |  |  |  | 5.6907
2007-09-20 |  |  |  |  | 7.2248
2007-09-21 |  |  |  |  | 5.1267
2007-09-22 |  |  |  |  | 4.0712
2007-09-23 |  |  |  |  | 2.3862
2007-09-24 |  |  |  |  | 1.2815
2007-09-25 |  |  |  |  | 1.0417
2007-09-26 |  |  |  |  | 0.70855
2007-09-27 |  |  |  |  | 0.98857
2007-09-28 |  |  |  |  | 0.66807
2007-09-29 |  |  |  |  | 0.53582
2007-09-30 |  |  |  |  | 0.48364
2007-10-01 |  |  |  |  | 0.28622
2007-10-02 |  |  |  |  | 0.19841
2007-10-03 |  |  |  |  | 0.18296
2007-10-04 |  |  |  |  | 0.13946
2007-10-05 |  |  |  |  | 0.11245
2007-10-06 |  |  |  |  | 0.16371
2007-10-07 |  |  |  |  | 0.53594
2007-10-08 |  |  |  |  | 0.35366
2007-10-09 |  |  |  |  | 0.13468
2007-10-10 |  |  |  |  | 0.47627
2007-10-11 |  |  |  |  | 0.23645
2007-10-12 |  |  |  |  | 0.17258
2007-10-13 |  |  |  |  | 0.49488
2007-10-14 |  |  |  |  | 0.68825
2007-10-15 |  |  |  |  | 0.72355
2007-10-16 |  |  |  |  | 0.84063
2007-10-17 |  |  |  |  | 0.41687
2007-10-18 |  |  |  |  | 0.48252
2007-10-19 |  |  |  |  | 2.881
2007-10-20 |  |  |  |  | 2.5972
2007-10-21 |  |  |  |  | 1.4571
2007-10-22 |  |  |  |  | 1.3373
2007-10-23 |  |  |  |  | 0.74034
2007-10-24 |  |  |  |  | 0.98932
2007-10-25 |  |  |  |  | 1.5337
2007-10-26 |  |  |  |  | 2.4446
2007-10-27 |  |  |  |  | 2.074
2007-10-28 |  |  |  |  | 1.3876
2007-10-29 |  |  |  |  | 0.6758
2007-10-30 |  |  |  |  | 2.9911
2007-10-31 |  |  |  |  | 1.9544
2007-11-01 |  |  |  |  | 0.84733
2007-11-02 |  |  |  |  | 1.521
2007-11-03 |  |  |  |  | 1.2804
2007-11-04 |  |  |  |  | 1.3259
2007-11-05 |  |  |  |  | 0.48649
2007-11-06 |  |  |  |  | 0.74825
2007-11-07 |  |  |  |  | 0.5424
2007-11-08 |  |  |  |  | 0.80585
2007-11-09 |  |  |  |  | 0.49134
2007-11-10 |  |  |  |  | 0.4418
2007-11-11 |  |  |  |  | 0.59071
2007-11-12 |  |  |  |  | 0.8001
2007-11-13 |  |  |  |  | 0.93285
2007-11-14 |  |  |  |  | 0.76511
2007-11-15 |  |  |  |  | 0.56451
2007-11-16 |  |  |  |  | 0.50088
2007-11-17 |  |  |  |  | 0.26502
2007-11-18 |  |  |  |  | 0.39748
2007-11-19 |  |  |  |  | 0.31175
2007-11-20 |  |  |  |  | 0.52284
2007-11-21 |  |  |  |  | 0.33436
2007-11-22 |  |  |  |  | 0.52766
2007-11-23 |  |  |  |  | 0.95492
2007-11-24 |  |  |  |  | 0.74837
2007-11-25 |  |  |  |  | 0.42484
2007-11-26 |  |  |  |  | 0.8749
2007-11-27 |  |  |  |  | 1.0274
2007-11-28 |  |  |  |  | 0.6536
2007-11-29 |  |  |  |  | 1.1937
2007-11-30 |  |  |  |  | 0.97537
2007-12-01 |  |  |  |  | 0.63908
2007-12-02 |  |  |  |  | 0.38687
2007-12-03 |  |  |  |  | 0.26343
2007-12-04 |  |  |  |  | 0.25893
2007-12-05 |  |  |  |  | 0.20624
2007-12-06 |  |  |  |  | 0.23346
2007-12-07 |  |  |  |  | 0.78212
2007-12-08 |  |  |  |  | 0.89137
2007-12-09 |  |  |  |  | 0.5432
2007-12-10 |  |  |  |  | 0.576
2007-12-11 |  |  |  |  | 0.4707
2007-12-12 |  |  |  |  | 0.26694
2007-12-13 |  |  |  |  | 0.20132
2007-12-14 |  |  |  |  | 0.14248
2007-12-15 |  |  |  |  | 0.42027
2007-12-16 |  |  |  |  | 1.4561
2007-12-17 |  |  |  |  | 1.0597
2007-12-18 |  |  |  |  | 0.66921
2007-12-19 |  |  |  |  | 0.95337
2007-12-20 |  |  |  |  | 0.74246
2007-12-21 |  |  |  |  | 1.0919
2007-12-22 |  |  |  |  | 1.0446
2007-12-23 |  |  |  |  | 1.6365
2007-12-24 |  |  |  |  | 2.2324
2007-12-25 |  |  |  |  | 1.6638
2007-12-26 |  |  |  |  | 0.90169
2007-12-27 |  |  |  |  | 2.1361
2007-12-28 |  |  |  |  | 1.5596
2007-12-29 |  |  |  |  | 0.59248
2007-12-30 |  |  |  |  | 0.80706
2007-12-31 |  |  |  |  | 0.8071
2008-01-01 |  |  |  |  | 2.4092
2008-01-02 |  |  |  |  | 1.6822
2008-01-03 |  |  |  |  | 1.6223
2008-01-04 |  |  |  |  | 1.9251
2008-01-05 |  |  |  |  | 2.3599
2008-01-06 |  |  |  |  | 1.7522
2008-01-07 |  |  |  |  | 0.78238
2008-01-08 |  |  |  |  | 1.131
2008-01-09 |  |  |  |  | 0.55787
2008-01-10 |  |  |  |  | 0.49049
2008-01-11 |  |  |  |  | 0.17672
2008-01-12 |  |  |  |  | 0.65517
2008-01-13 |  |  |  |  | 0.38432
2008-01-14 |  |  |  |  | 0.37703
2008-01-15 |  |  |  |  | 0.33781
2008-01-16 |  |  |  |  | 0.14601
2008-01-17 |  |  |  |  | 0.24415
2008-01-18 |  |  |  |  | 1.6337
2008-01-19 |  |  |  |  | 1.9886
2008-01-20 |  |  |  |  | 0.86301
2008-01-21 |  |  |  |  | 0.74537
2008-01-22 |  |  |  |  | 0.36274
2008-01-23 |  |  |  |  | 0.48464
2008-01-24 |  |  |  |  | 0.37182
2008-01-25 |  |  |  |  | 0.39433
2008-01-26 |  |  |  |  | 0.33289
2008-01-27 |  |  |  |  | 0.45037
2008-01-28 |  |  |  |  | 0.26165
2008-01-29 |  |  |  |  | 1.851
2008-01-30 |  |  |  |  | 1.4449
2008-01-31 |  |  |  |  | 0.46032
2008-02-01 |  |  |  |  | 0.67789
2008-02-02 |  |  |  |  | 0.4832
2008-02-03 |  |  |  |  | 1.7292
2008-02-04 |  |  |  |  | 2.6957
2008-02-05 |  |  |  |  | 2.1025
2008-02-06 |  |  |  |  | 1.2226
2008-02-07 |  |  |  |  | 1.2189
2008-02-08 |  |  |  |  | 1.7805
2008-02-09 |  |  |  |  | 1.4527
2008-02-10 |  |  |  |  | 0.74004
2008-02-11 |  |  |  |  | 0.71896
2008-02-12 |  |  |  |  | 2.6161
2008-02-13 |  |  |  |  | 1.9643
2008-02-14 |  |  |  |  | 0.81924
2008-02-15 |  |  |  |  | 1.1302
2008-02-16 |  |  |  |  | 0.68617
2008-02-17 |  |  |  |  | 2.299
2008-02-18 |  |  |  |  | 1.8257
2008-02-19 |  |  |  |  | 1.405
2008-02-20 |  |  |  |  | 1.6232
2008-02-21 |  |  |  |  | 1.0161
2008-02-22 |  |  |  |  | 0.58301
2008-02-23 |  |  |  |  | 0.40305
2008-02-24 |  |  |  |  | 0.32874
2008-02-25 |  |  |  |  | 0.38348
2008-02-26 |  |  |  |  | 0.4196
2008-02-27 |  |  |  |  | 0.38387
2008-02-28 |  |  |  |  | 0.61137
2008-02-29 |  |  |  |  | 0.6053
2008-03-01 |  |  |  |  | 0.41823
2008-03-02 |  |  |  |  | 1.3789
2008-03-03 |  |  |  |  | 1.3539
2008-03-04 |  |  |  |  | 0.4314
2008-03-05 |  |  |  |  | 0.55097
2008-03-06 |  |  |  |  | 1.6873
2008-03-07 |  |  |  |  | 1.5836
2008-03-08 |  |  |  |  | 0.72966
2008-03-09 |  |  |  |  | 1.9981
2008-03-10 |  |  |  |  | 1.0776
2008-03-11 |  |  |  |  | 0.69128
2008-03-12 |  |  |  |  | 0.67844
2008-03-13 |  |  |  |  | 0.61436
2008-03-14 |  |  |  |  | 0.36858
2008-03-15 |  |  |  |  | 0.72735
2008-03-16 |  |  |  |  | 0.93157
2008-03-17 |  |  |  |  | 0.93119
2008-03-18 |  |  |  |  | 0.65589
2008-03-19 |  |  |  |  | 0.29399
2008-03-20 |  |  |  |  | 0.58768
2008-03-21 |  |  |  |  | 2.5363
2008-03-22 |  |  |  |  | 2.007
2008-03-23 |  |  |  |  | 0.79615
2008-03-24 |  |  |  |  | 1.7218
2008-03-25 |  |  |  |  | 1.0982
2008-03-26 |  |  |  |  | 1.1633
2008-03-27 |  |  |  |  | 1.0514
2008-03-28 |  |  |  |  | 1.8392
2008-03-29 |  |  |  |  | 3.768
2008-03-30 |  |  |  |  | 2.9974
2008-03-31 |  |  |  |  | 1.3947
2008-04-01 |  |  |  |  | 2.8877
2008-04-02 |  |  |  |  | 2.781
2008-04-03 |  |  |  |  | 1.8992
2008-04-04 |  |  |  |  | 1.4713
2008-04-05 |  |  |  |  | 2.7335
2008-04-06 |  |  |  |  | 1.9666
2008-04-07 |  |  |  |  | 0.92185
2008-04-08 |  |  |  |  | 1.1686
2008-04-09 |  |  |  |  | 0.9595
2008-04-10 |  |  |  |  | 1.2708
2008-04-11 |  |  |  |  | 0.76502
2008-04-12 |  |  |  |  | 2.2125
2008-04-13 |  |  |  |  | 2.3273
2008-04-14 |  |  |  |  | 3.421
2008-04-15 |  |  |  |  | 3.6553
2008-04-16 |  |  |  |  | 3.215
2008-04-17 |  |  |  |  | 2.3108
2008-04-18 |  |  |  |  | 2.2129
2008-04-19 |  |  |  |  | 1.9534
2008-04-20 |  |  |  |  | 0.84669
2008-04-21 |  |  |  |  | 1.0371
2008-04-22 |  |  |  |  | 0.51048
2008-04-23 |  |  |  |  | 0.90715
2008-04-24 |  |  |  |  | 0.75511
2008-04-25 |  |  |  |  | 2.1018
2008-04-26 |  |  |  |  | 1.5904
2008-04-27 |  |  |  |  | 2.1627
2008-04-28 |  |  |  |  | 2.0556
2008-04-29 |  |  |  |  | 1.1071
2008-04-30 |  |  |  |  | 3.1475
2008-05-01 |  |  |  |  | 2.4196
2008-05-02 |  |  |  |  | 2.8849
2008-05-03 |  |  |  |  | 4.0602
2008-05-04 |  |  |  |  | 5.6676
2008-05-05 |  |  |  |  | 5.8155
2008-05-06 |  |  |  |  | 2.2239
2008-05-07 |  |  |  |  | 1.272
2008-05-08 |  |  |  |  | 1.1057
2008-05-09 |  |  |  |  | 0.82008
2008-05-10 |  |  |  |  | 0.96541
2008-05-11 |  |  |  |  | 1.3131
2008-05-12 |  |  |  |  | 4.9312
2008-05-13 |  |  |  |  | 6.3244
2008-05-14 |  |  |  |  | 4.7207
2008-05-15 |  |  |  |  | 4.7746
2008-05-16 |  |  |  |  | 6.0241
2008-05-17 |  |  |  |  | 5.8036
2008-05-18 |  |  |  |  | 3.0231
2008-05-19 |  |  |  |  | 1.7097
2008-05-20 |  |  |  |  | 3.3788
2008-05-21 |  |  |  |  | 2.4269
2008-05-22 |  |  |  |  | 1.757
2008-05-23 |  |  |  |  | 1.3405
2008-05-24 |  |  |  |  | 0.81549
2008-05-25 |  |  |  |  | 1.0902
2008-05-26 |  |  |  |  | 0.84352
2008-05-27 |  |  |  |  | 1.4405
2008-05-28 |  |  |  |  | 1.6927
2008-05-29 |  |  |  |  | 1.8946
2008-05-30 |  |  |  |  | 2.0869
2008-05-31 |  |  |  |  | 1.538
2008-06-01 |  |  |  |  | 2.3346
2008-06-02 |  |  |  |  | 5.7776
2008-06-03 |  |  |  |  | 6.7294
2008-06-04 |  |  |  |  | 4.6813
2008-06-05 |  |  |  |  | 4.472
2008-06-06 |  |  |  |  | 3.6866
2008-06-07 |  |  |  |  | 7.9989
2008-06-08 |  |  |  |  | 14.758
2008-06-09 |  |  |  |  | 11.2091
2008-06-10 |  |  |  |  | 6.0551
2008-06-11 |  |  |  |  | 6.6125
2008-06-12 |  |  |  |  | 6.3107
2008-06-13 |  |  |  |  | 6.2873
2008-06-14 |  |  |  |  | 6.0095
2008-06-15 |  |  |  |  | 4.4369
2008-06-16 |  |  |  |  | 3.8968
2008-06-17 |  |  |  |  | 2.1456
2008-06-18 |  |  |  |  | 1.3853
2008-06-19 |  |  |  |  | 1.3176
2008-06-20 |  |  |  |  | 0.87125
2008-06-21 |  |  |  |  | 2.649
2008-06-22 |  |  |  |  | 5.0489
2008-06-23 |  |  |  |  | 6.0322
2008-06-24 |  |  |  |  | 7.8103
2008-06-25 |  |  |  |  | 13.4071
2008-06-26 |  |  |  |  | 11.5179
2008-06-27 |  |  |  |  | 4.3093
2008-06-28 |  |  |  |  | 3.2883
2008-06-29 |  |  |  |  | 3.2726
2008-06-30 |  |  |  |  | 4.6358
2008-07-01 |  |  |  |  | 16.7607
2008-07-02 |  |  |  |  | 17.7116
2008-07-03 |  |  |  |  | 14.1691
2008-07-04 |  |  |  |  | 15.4325
2008-07-05 |  |  |  |  | 5.8792
2008-07-06 |  |  |  |  | 5.0708
2008-07-07 |  |  |  |  | 8.1918
2008-07-08 |  |  |  |  | 7.6024
2008-07-09 |  |  |  |  | 5.3361
2008-07-10 |  |  |  |  | 4.1833
2008-07-11 |  |  |  |  | 5.2661
2008-07-12 |  |  |  |  | 5.6408
2008-07-13 |  |  |  |  | 6.0833
2008-07-14 |  |  |  |  | 3.5095
2008-07-15 |  |  |  |  | 2.0714
2008-07-16 |  |  |  |  | 1.8608
2008-07-17 |  |  |  |  | 3.7212
2008-07-18 |  |  |  |  | 7.2151
2008-07-19 |  |  |  |  | 8.0655
2008-07-20 |  |  |  |  | 4.826
2008-07-21 |  |  |  |  | 5.0095
2008-07-22 |  |  |  |  | 4.6121
2008-07-23 |  |  |  |  | 5.498
2008-07-24 |  |  |  |  | 6.5233
2008-07-25 |  |  |  |  | 7.1019
2008-07-26 |  |  |  |  | 6.5967
2008-07-27 |  |  |  |  | 3.0651
2008-07-28 |  |  |  |  | 2.0971
2008-07-29 |  |  |  |  | 2.0643
2008-07-30 |  |  |  |  | 1.2493
2008-07-31 |  |  |  |  | 2.4422
2008-08-01 |  |  |  |  | 3.6056
2008-08-02 |  |  |  |  | 5.3884
2008-08-03 |  |  |  |  | 6.5614
2008-08-04 |  |  |  |  | 10.5861
2008-08-05 |  |  |  |  | 11.8297
2008-08-06 |  |  |  |  | 5.5226
2008-08-07 |  |  |  |  | 4.4026
2008-08-08 |  |  |  |  | 6.8521
2008-08-09 |  |  |  |  | 11.2456
2008-08-10 |  |  |  |  | 16.2773
2008-08-11 |  |  |  |  | 13.3515
2008-08-12 |  |  |  |  | 6.9759
2008-08-13 |  |  |  |  | 8.694
2008-08-14 |  |  |  |  | 24.587
2008-08-15 |  |  |  |  | 30.0335
2008-08-16 |  |  |  |  | 11.9998
2008-08-17 |  |  |  |  | 4.6571
2008-08-18 |  |  |  |  | 4.9455
2008-08-19 |  |  |  |  | 4.3608
2008-08-20 |  |  |  |  | 4.8027
2008-08-21 |  |  |  |  | 5.2097
2008-08-22 |  |  |  |  | 8.0719
2008-08-23 |  |  |  |  | 9.2011
2008-08-24 |  |  |  |  | 7.1295
2008-08-25 |  |  |  |  | 6.2343
2008-08-26 |  |  |  |  | 11.3082
2008-08-27 |  |  |  |  | 10.0123
2008-08-28 |  |  |  |  | 4.4643
2008-08-29 |  |  |  |  | 3.5875
2008-08-30 |  |  |  |  | 2.7404
2008-08-31 |  |  |  |  | 2.2231
2008-09-01 |  |  |  |  | 2.1395
2008-09-02 |  |  |  |  | 2.3874
2008-09-03 |  |  |  |  | 3.055
2008-09-04 |  |  |  |  | 5.279
2008-09-05 |  |  |  |  | 6.4109
2008-09-06 |  |  |  |  | 3.8767
2008-09-07 |  |  |  |  | 2.9834
2008-09-08 |  |  |  |  | 2.119
2008-09-09 |  |  |  |  | 4.991
2008-09-10 |  |  |  |  | 6.3973
2008-09-11 |  |  |  |  | 4.0739
2008-09-12 |  |  |  |  | 2.1879
2008-09-13 |  |  |  |  | 2.6697
2008-09-14 |  |  |  |  | 2.8999
2008-09-15 |  |  |  |  | 1.9118
2008-09-16 |  |  |  |  | 1.7043
2008-09-17 |  |  |  |  | 3.5915
2008-09-18 |  |  |  |  | 3.6603
2008-09-19 |  |  |  |  | 1.7182
2008-09-20 |  |  |  |  | 1.7709
2008-09-21 |  |  |  |  | 0.805
2008-09-22 |  |  |  |  | 1.3537
2008-09-23 |  |  |  |  | 2.7922
2008-09-24 |  |  |  |  | 2.5072
2008-09-25 |  |  |  |  | 2.372
2008-09-26 |  |  |  |  | 2.1315
2008-09-27 |  |  |  |  | 0.76621
2008-09-28 |  |  |  |  | 1.2461
2008-09-29 |  |  |  |  | 0.65095
2008-09-30 |  |  |  |  | 0.8275
2008-10-01 |  |  |  |  | 0.5145
2008-10-02 |  |  |  |  | 0.79317
2008-10-03 |  |  |  |  | 0.70588
2008-10-04 |  |  |  |  | 0.64709
2008-10-05 |  |  |  |  | 0.75271
2008-10-06 |  |  |  |  | 0.79625
2008-10-07 |  |  |  |  | 0.9111
2008-10-08 |  |  |  |  | 2.2796
2008-10-09 |  |  |  |  | 2.4637
2008-10-10 |  |  |  |  | 2.1583
2008-10-11 |  |  |  |  | 2.0272
2008-10-12 |  |  |  |  | 1.0674
2008-10-13 |  |  |  |  | 1.915
2008-10-14 |  |  |  |  | 1.4423
2008-10-15 |  |  |  |  | 1.2262
2008-10-16 |  |  |  |  | 0.48276
2008-10-17 |  |  |  |  | 1.3867
2008-10-18 |  |  |  |  | 0.88049
2008-10-19 |  |  |  |  | 0.96818
2008-10-20 |  |  |  |  | 1.5643
2008-10-21 |  |  |  |  | 2.3753
2008-10-22 |  |  |  |  | 1.7096
2008-10-23 |  |  |  |  | 1.4891
2008-10-24 |  |  |  |  | 1.2112
2008-10-25 |  |  |  |  | 0.7997
2008-10-26 |  |  |  |  | 1.8207
2008-10-27 |  |  |  |  | 1.1449
2008-10-28 |  |  |  |  | 0.92788
2008-10-29 |  |  |  |  | 1.991
2008-10-30 |  |  |  |  | 1.5959
2008-10-31 |  |  |  |  | 0.90414
2008-11-01 |  |  |  |  | 0.80316
2008-11-02 |  |  |  |  | 0.83057
2008-11-03 |  |  |  |  | 0.6297
2008-11-04 |  |  |  |  | 0.17195
2008-11-05 |  |  |  |  | 0.42817
2008-11-06 |  |  |  |  | 0.68633
2008-11-07 |  |  |  |  | 0.78946
2008-11-08 |  |  |  |  | 0.4615
2008-11-09 |  |  |  |  | 0.47091
2008-11-10 |  |  |  |  | 0.75142
2008-11-11 |  |  |  |  | 0.71527
2008-11-12 |  |  |  |  | 0.29732
2008-11-13 |  |  |  |  | 0.22501
2008-11-14 |  |  |  |  | 0.16436
2008-11-15 |  |  |  |  | 0.30992
2008-11-16 |  |  |  |  | 0.63311
2008-11-17 |  |  |  |  | 0.3849
2008-11-18 |  |  |  |  | 0.16572
2008-11-19 |  |  |  |  | 0.98702
2008-11-20 |  |  |  |  | 1.629
2008-11-21 |  |  |  |  | 0.87869
2008-11-22 |  |  |  |  | 0.49078
2008-11-23 |  |  |  |  | 0.42846
2008-11-24 |  |  |  |  | 0.83671
2008-11-25 |  |  |  |  | 1.0572
2008-11-26 |  |  |  |  | 2.0617
2008-11-27 |  |  |  |  | 1.5681
2008-11-28 |  |  |  |  | 0.98193
2008-11-29 |  |  |  |  | 1.04
2008-11-30 |  |  |  |  | 0.84576
2008-12-01 |  |  |  |  | 3.7338
2008-12-02 |  |  |  |  | 4.6701
2008-12-03 |  |  |  |  | 2.9768
2008-12-04 |  |  |  |  | 1.7205
2008-12-05 |  |  |  |  | 1.2798
2008-12-06 |  |  |  |  | 2.5979
2008-12-07 |  |  |  |  | 1.9296
2008-12-08 |  |  |  |  | 1.0086
2008-12-09 |  |  |  |  | 1.1182
2008-12-10 |  |  |  |  | 0.87733
2008-12-11 |  |  |  |  | 1.0527
2008-12-12 |  |  |  |  | 1.8605
2008-12-13 |  |  |  |  | 2.5868
2008-12-14 |  |  |  |  | 1.7544
2008-12-15 |  |  |  |  | 1.2993
2008-12-16 |  |  |  |  | 0.9058
2008-12-17 |  |  |  |  | 0.72027
2008-12-18 |  |  |  |  | 1.0357
2008-12-19 |  |  |  |  | 0.88819
2008-12-20 |  |  |  |  | 0.60677
2008-12-21 |  |  |  |  | 0.33835
2008-12-22 |  |  |  |  | 0.32006
2008-12-23 |  |  |  |  | 0.85317
2008-12-24 |  |  |  |  | 1.0348
2008-12-25 |  |  |  |  | 0.8311
2008-12-26 |  |  |  |  | 3.2031
2008-12-27 |  |  |  |  | 4.2548
2008-12-28 |  |  |  |  | 2.2259
2008-12-29 |  |  |  |  | 1.4387
2008-12-30 |  |  |  |  | 1.196
2008-12-31 |  |  |  |  | 0.84897
2009-01-01 |  |  |  |  | 2.5381
2009-01-02 |  |  |  |  | 1.8794
2009-01-03 |  |  |  |  | 0.84108
2009-01-04 |  |  |  |  | 0.82847
2009-01-05 |  |  |  |  | 0.41411
2009-01-06 |  |  |  |  | 0.43009
2009-01-07 |  |  |  |  | 0.76971
2009-01-08 |  |  |  |  | 1.0772
2009-01-09 |  |  |  |  | 0.78962
2009-01-10 |  |  |  |  | 1.1587
2009-01-11 |  |  |  |  | 0.9212
2009-01-12 |  |  |  |  | 1.2716
2009-01-13 |  |  |  |  | 1.1222
2009-01-14 |  |  |  |  | 1.708
2009-01-15 |  |  |  |  | 2.1257
2009-01-16 |  |  |  |  | 1.0532
2009-01-17 |  |  |  |  | 0.85545
2009-01-18 |  |  |  |  | 0.52613
2009-01-19 |  |  |  |  | 1.2471
2009-01-20 |  |  |  |  | 3.1759
2009-01-21 |  |  |  |  | 2.2423
2009-01-22 |  |  |  |  | 0.84359
2009-01-23 |  |  |  |  | 0.99475
2009-01-24 |  |  |  |  | 0.35125
2009-01-25 |  |  |  |  | 0.4886
2009-01-26 |  |  |  |  | 0.5687
2009-01-27 |  |  |  |  | 1.2747
2009-01-28 |  |  |  |  | 0.80926
2009-01-29 |  |  |  |  | 0.53554
2009-01-30 |  |  |  |  | 0.72064
2009-01-31 |  |  |  |  | 1.9083
2009-02-01 |  |  |  |  | 2.2454
2009-02-02 |  |  |  |  | 1.3215
2009-02-03 |  |  |  |  | 1.3578
2009-02-04 |  |  |  |  | 1.1003
2009-02-05 |  |  |  |  | 0.97551
2009-02-06 |  |  |  |  | 1.0908
2009-02-07 |  |  |  |  | 1.2065
2009-02-08 |  |  |  |  | 0.81814
2009-02-09 |  |  |  |  | 0.82064
2009-02-10 |  |  |  |  | 0.41788
2009-02-11 |  |  |  |  | 0.7686
2009-02-12 |  |  |  |  | 0.84501
2009-02-13 |  |  |  |  | 2.0982
2009-02-14 |  |  |  |  | 1.5744
2009-02-15 |  |  |  |  | 1.2877
2009-02-16 |  |  |  |  | 1.3227
2009-02-17 |  |  |  |  | 1.0671
2009-02-18 |  |  |  |  | 0.84782
2009-02-19 |  |  |  |  | 0.33285
2009-02-20 |  |  |  |  | 0.52524
2009-02-21 |  |  |  |  | 0.32371
2009-02-22 |  |  |  |  | 0.71339
2009-02-23 |  |  |  |  | 0.43445
2009-02-24 |  |  |  |  | 0.6123
2009-02-25 |  |  |  |  | 1.0975
2009-02-26 |  |  |  |  | 1.5369
2009-02-27 |  |  |  |  | 1.172
2009-02-28 |  |  |  |  | 0.80908
2009-03-01 |  |  |  |  | 1.6528
2009-03-02 |  |  |  |  | 3.629
2009-03-03 |  |  |  |  | 3.7992
2009-03-04 |  |  |  |  | 1.929
2009-03-05 |  |  |  |  | 2.8076
2009-03-06 |  |  |  |  | 1.8816
2009-03-07 |  |  |  |  | 1.4505
2009-03-08 |  |  |  |  | 1.7819
2009-03-09 |  |  |  |  | 1.2846
2009-03-10 |  |  |  |  | 1.5012
2009-03-11 |  |  |  |  | 1.2908
2009-03-12 |  |  |  |  | 1.2714
2009-03-13 |  |  |  |  | 0.84877
2009-03-14 |  |  |  |  | 0.4796
2009-03-15 |  |  |  |  | 0.39413
2009-03-16 |  |  |  |  | 0.57293
2009-03-17 |  |  |  |  | 1.0674
2009-03-18 |  |  |  |  | 0.7888
2009-03-19 |  |  |  |  | 1.3587
2009-03-20 |  |  |  |  | 0.84259
2009-03-21 |  |  |  |  | 0.21221
2009-03-22 |  |  |  |  | 0.34736
2009-03-23 |  |  |  |  | 0.19206
2009-03-24 |  |  |  |  | 0.23255
2009-03-25 |  |  |  |  | 0.030345
2009-03-26 |  |  |  |  | 0.093749
2009-03-27 |  |  |  |  | 0.21632
2009-03-28 |  |  |  |  | 0.18644
2009-03-29 |  |  |  |  | 0.11384
2009-03-30 |  |  |  |  | 0.18179
2009-03-31 |  |  |  |  | 0.11999
2009-04-01 |  |  |  |  | 0.18277
2009-04-02 |  |  |  |  | 0.13616
2009-04-03 |  |  |  |  | 0.68453
2009-04-04 |  |  |  |  | 1.3022
2009-04-05 |  |  |  |  | 1.6343
2009-04-06 |  |  |  |  | 1.5368
2009-04-07 |  |  |  |  | 0.8747
2009-04-08 |  |  |  |  | 0.84746
2009-04-09 |  |  |  |  | 0.53675
2009-04-10 |  |  |  |  | 0.40116
2009-04-11 |  |  |  |  | 0.31406
2009-04-12 |  |  |  |  | 0.31746
2009-04-13 |  |  |  |  | 0.54463
2009-04-14 |  |  |  |  | 0.67732
2009-04-15 |  |  |  |  | 2.33
2009-04-16 |  |  |  |  | 1.6973
2009-04-17 |  |  |  |  | 1.0559
2009-04-18 |  |  |  |  | 1.4216
2009-04-19 |  |  |  |  | 3.45
2009-04-20 |  |  |  |  | 4.4007
2009-04-21 |  |  |  |  | 2.3347
2009-04-22 |  |  |  |  | 1.7698
2009-04-23 |  |  |  |  | 1.7103
2009-04-24 |  |  |  |  | 1.5724
2009-04-25 |  |  |  |  | 0.83088
2009-04-26 |  |  |  |  | 0.9394
2009-04-27 |  |  |  |  | 0.87854
2009-04-28 |  |  |  |  | 0.75548
2009-04-29 |  |  |  |  | 0.38737
2009-04-30 |  |  |  |  | 0.66791
2009-05-01 |  |  |  |  | 0.73144
2009-05-02 |  |  |  |  | 0.47933
2009-05-03 |  |  |  |  | 0.32719
2009-05-04 |  |  |  |  | 0.38064
2009-05-05 |  |  |  |  | 2.627
2009-05-06 |  |  |  |  | 1.7515
2009-05-07 |  |  |  |  | 0.69676
2009-05-08 |  |  |  |  | 0.64987
2009-05-09 |  |  |  |  | 0.15656
2009-05-10 |  |  |  |  | 0.3405
2009-05-11 |  |  |  |  | 1.0751
2009-05-12 |  |  |  |  | 2.3482
2009-05-13 |  |  |  |  | 2.8675
2009-05-14 |  |  |  |  | 3.9627
2009-05-15 |  |  |  |  | 2.9692
2009-05-16 |  |  |  |  | 1.8916
2009-05-17 |  |  |  |  | 1.9294
2009-05-18 |  |  |  |  | 2.1584
2009-05-19 |  |  |  |  | 1.8692
2009-05-20 |  |  |  |  | 2.4146
2009-05-21 |  |  |  |  | 1.9834
2009-05-22 |  |  |  |  | 0.9032
2009-05-23 |  |  |  |  | 1.3943
2009-05-24 |  |  |  |  | 0.66754
2009-05-25 |  |  |  |  | 1.2879
2009-05-26 |  |  |  |  | 0.71885
2009-05-27 |  |  |  |  | 2.7581
2009-05-28 |  |  |  |  | 1.9802
2009-05-29 |  |  |  |  | 2.8889
2009-05-30 |  |  |  |  | 2.4712
2009-05-31 |  |  |  |  | 3.3276
2009-06-01 |  |  |  |  | 4.2473
2009-06-02 |  |  |  |  | 4.1566
2009-06-03 |  |  |  |  | 5.4121
2009-06-04 |  |  |  |  | 2.9587
2009-06-05 |  |  |  |  | 2.7673
2009-06-06 |  |  |  |  | 2.0971
2009-06-07 |  |  |  |  | 1.7528
2009-06-08 |  |  |  |  | 2.3101
2009-06-09 |  |  |  |  | 2.0953
2009-06-10 |  |  |  |  | 1.183
2009-06-11 |  |  |  |  | 1.2068
2009-06-12 |  |  |  |  | 0.66017
2009-06-13 |  |  |  |  | 0.65688
2009-06-14 |  |  |  |  | 0.45484
2009-06-15 |  |  |  |  | 0.45884
2009-06-16 |  |  |  |  | 0.46446
2009-06-17 |  |  |  |  | 13.1581
2009-06-18 |  |  |  |  | 16.5701
2009-06-19 |  |  |  |  | 4.2839
2009-06-20 |  |  |  |  | 3.6766
2009-06-21 |  |  |  |  | 2.5274
2009-06-22 |  |  |  |  | 1.5092
2009-06-23 |  |  |  |  | 1.3034
2009-06-24 |  |  |  |  | 0.98119
2009-06-25 |  |  |  |  | 1.9758
2009-06-26 |  |  |  |  | 1.407
2009-06-27 |  |  |  |  | 0.85296
2009-06-28 |  |  |  |  | 0.9286
2009-06-29 |  |  |  |  | 0.95018
2009-06-30 |  |  |  |  | 1.8305
2009-07-01 |  |  |  |  | 3.7385
2009-07-02 |  |  |  |  | 5.1606
2009-07-03 |  |  |  |  | 4.6143
2009-07-04 |  |  |  |  | 2.2012
2009-07-05 |  |  |  |  | 1.1283
2009-07-06 |  |  |  |  | 1.0822
2009-07-07 |  |  |  |  | 0.66254
2009-07-08 |  |  |  |  | 0.69151
2009-07-09 |  |  |  |  | 0.48851
2009-07-10 |  |  |  |  | 0.88444
2009-07-11 |  |  |  |  | 1.6292
2009-07-12 |  |  |  |  | 2.9275
2009-07-13 |  |  |  |  | 1.7404
2009-07-14 |  |  |  |  | 0.82551
2009-07-15 |  |  |  |  | 0.98501
2009-07-16 |  |  |  |  | 3.6432
2009-07-17 |  |  |  |  | 5.1496
2009-07-18 |  |  |  |  | 4.6069
2009-07-19 |  |  |  |  | 4.0652
2009-07-20 |  |  |  |  | 2.292
2009-07-21 |  |  |  |  | 5.0041
2009-07-22 |  |  |  |  | 4.6144
2009-07-23 |  |  |  |  | 2.7445
2009-07-24 |  |  |  |  | 4.6982
2009-07-25 |  |  |  |  | 3.8321
2009-07-26 |  |  |  |  | 1.5156
2009-07-27 |  |  |  |  | 1.2967
2009-07-28 |  |  |  |  | 1.0688
2009-07-29 |  |  |  |  | 1.0976
2009-07-30 |  |  |  |  | 0.75351
2009-07-31 |  |  |  |  | 0.93571
2009-08-01 |  |  |  |  | 0.73265
2009-08-02 |  |  |  |  | 0.51796
2009-08-03 |  |  |  |  | 0.54234
2009-08-04 |  |  |  |  | 0.7036
2009-08-05 |  |  |  |  | 0.78513
2009-08-06 |  |  |  |  | 0.3325
2009-08-07 |  |  |  |  | 0.43345
2009-08-08 |  |  |  |  | 0.60456
2009-08-09 |  |  |  |  | 0.53134
2009-08-10 |  |  |  |  | 0.2322
2009-08-11 |  |  |  |  | 0.29429
2009-08-12 |  |  |  |  | 0.36102
2009-08-13 |  |  |  |  | 0.2314
2009-08-14 |  |  |  |  | 0.35186
2009-08-15 |  |  |  |  | 0.27059
2009-08-16 |  |  |  |  | 0.55244
2009-08-17 |  |  |  |  | 1.8022
2009-08-18 |  |  |  |  | 1.0746
2009-08-19 |  |  |  |  | 0.50553
2009-08-20 |  |  |  |  | 0.41029
2009-08-21 |  |  |  |  | 0.27417
2009-08-22 |  |  |  |  | 0.3832
2009-08-23 |  |  |  |  | 0.16406
2009-08-24 |  |  |  |  | 1.1194
2009-08-25 |  |  |  |  | 1.0096
2009-08-26 |  |  |  |  | 0.56805
2009-08-27 |  |  |  |  | 0.56028
2009-08-28 |  |  |  |  | 0.29207
2009-08-29 |  |  |  |  | 0.19854
2009-08-30 |  |  |  |  | 1.0239
2009-08-31 |  |  |  |  | 1.2675
2009-09-01 |  |  |  |  | 0.48572
2009-09-02 |  |  |  |  | 0.31203
2009-09-03 |  |  |  |  | 0.16271
2009-09-04 |  |  |  |  | 1.663
2009-09-05 |  |  |  |  | 2.4193
2009-09-06 |  |  |  |  | 1.2955
2009-09-07 |  |  |  |  | 0.7341
2009-09-08 |  |  |  |  | 0.44541
2009-09-09 |  |  |  |  | 0.27824
2009-09-10 |  |  |  |  | 0.1959
2009-09-11 |  |  |  |  | 0.13286
2009-09-12 |  |  |  |  | 0.86289
2009-09-13 |  |  |  |  | 0.79299
2009-09-14 |  |  |  |  | 0.26888
2009-09-15 |  |  |  |  | 0.23884
2009-09-16 |  |  |  |  | 0.13184
2009-09-17 |  |  |  |  | 0.15616
2009-09-18 |  |  |  |  | 2.0049
2009-09-19 |  |  |  |  | 2.3195
2009-09-20 |  |  |  |  | 1.0666
2009-09-21 |  |  |  |  | 0.91343
2009-09-22 |  |  |  |  | 0.42066
2009-09-23 |  |  |  |  | 0.3769
2009-09-24 |  |  |  |  | 0.19184
2009-09-25 |  |  |  |  | 0.23225
2009-09-26 |  |  |  |  | 0.097352
2009-09-27 |  |  |  |  | 0.11892
2009-09-28 |  |  |  |  | 0.099636
2009-09-29 |  |  |  |  | 0.18653
2009-09-30 |  |  |  |  | 0.16763
2009-10-01 |  |  |  |  | 0.13029
2009-10-02 |  |  |  |  | 0.16594
2009-10-03 |  |  |  |  | 0.24091
2009-10-04 |  |  |  |  | 1.5151
2009-10-05 |  |  |  |  | 1.438
2009-10-06 |  |  |  |  | 0.70035
2009-10-07 |  |  |  |  | 0.70408
2009-10-08 |  |  |  |  | 0.76593
2009-10-09 |  |  |  |  | 0.47051
2009-10-10 |  |  |  |  | 0.19566
2009-10-11 |  |  |  |  | 1.1208
2009-10-12 |  |  |  |  | 0.84093
2009-10-13 |  |  |  |  | 0.22337
2009-10-14 |  |  |  |  | 0.29636
2009-10-15 |  |  |  |  | 0.078457
2009-10-16 |  |  |  |  | 0.28918
2009-10-17 |  |  |  |  | 0.25683
2009-10-18 |  |  |  |  | 1.1565
2009-10-19 |  |  |  |  | 2.9433
2009-10-20 |  |  |  |  | 2.5311
2009-10-21 |  |  |  |  | 1.1368
2009-10-22 |  |  |  |  | 0.96645
2009-10-23 |  |  |  |  | 0.40663
2009-10-24 |  |  |  |  | 0.40188
2009-10-25 |  |  |  |  | 0.17367
2009-10-26 |  |  |  |  | 0.15403
2009-10-27 |  |  |  |  | 0.062185
2009-10-28 |  |  |  |  | 0.066407
2009-10-29 |  |  |  |  | 0.036087
2009-10-30 |  |  |  |  | 0.018144
2009-10-31 |  |  |  |  | 0.030877
2009-11-01 |  |  |  |  | 0.1264
2009-11-02 |  |  |  |  | 0.13171
2009-11-03 |  |  |  |  | 0.15016
2009-11-04 |  |  |  |  | 0.26648
2009-11-05 |  |  |  |  | 0.85127
2009-11-06 |  |  |  |  | 1.1641
2009-11-07 |  |  |  |  | 0.51756
2009-11-08 |  |  |  |  | 0.8538
2009-11-09 |  |  |  |  | 1.5547
2009-11-10 |  |  |  |  | 1.6001
2009-11-11 |  |  |  |  | 1.0677
2009-11-12 |  |  |  |  | 0.9309
2009-11-13 |  |  |  |  | 1.091
2009-11-14 |  |  |  |  | 1.294
2009-11-15 |  |  |  |  | 1.22
2009-11-16 |  |  |  |  | 0.65402
2009-11-17 |  |  |  |  | 0.32763
2009-11-18 |  |  |  |  | 0.26054
2009-11-19 |  |  |  |  | 0.22577
2009-11-20 |  |  |  |  | 0.20841
2009-11-21 |  |  |  |  | 0.07723
2009-11-22 |  |  |  |  | 0.1578
2009-11-23 |  |  |  |  | 0.054575
2009-11-24 |  |  |  |  | 0.12449
2009-11-25 |  |  |  |  | 0.30493
2009-11-26 |  |  |  |  | 0.31676
2009-11-27 |  |  |  |  | 0.37338
2009-11-28 |  |  |  |  | 0.51572
2009-11-29 |  |  |  |  | 0.42915
2009-11-30 |  |  |  |  | 0.59198
2009-12-01 |  |  |  |  | 0.41697
2009-12-02 |  |  |  |  | 0.21235
2009-12-03 |  |  |  |  | 0.20292
2009-12-04 |  |  |  |  | 0.14411
2009-12-05 |  |  |  |  | 0.13404
2009-12-06 |  |  |  |  | 0.19363
2009-12-07 |  |  |  |  | 0.21766
2009-12-08 |  |  |  |  | 0.19309
2009-12-09 |  |  |  |  | 0.24485
2009-12-10 |  |  |  |  | 0.29636
2009-12-11 |  |  |  |  | 0.31703
2009-12-12 |  |  |  |  | 0.13415
2009-12-13 |  |  |  |  | 0.14215
2009-12-14 |  |  |  |  | 0.049932
2009-12-15 |  |  |  |  | 0.45086
2009-12-16 |  |  |  |  | 0.66279
2009-12-17 |  |  |  |  | 0.80482
2009-12-18 |  |  |  |  | 0.42009
2009-12-19 |  |  |  |  | 0.37161
2009-12-20 |  |  |  |  | 0.86424
2009-12-21 |  |  |  |  | 1.7381
2009-12-22 |  |  |  |  | 2.8234
2009-12-23 |  |  |  |  | 1.5382
2009-12-24 |  |  |  |  | 0.90105
2009-12-25 |  |  |  |  | 0.99754
2009-12-26 |  |  |  |  | 0.92829
2009-12-27 |  |  |  |  | 0.88304
2009-12-28 |  |  |  |  | 0.42727
2009-12-29 |  |  |  |  | 0.43352
2009-12-30 |  |  |  |  | 0.26724
2009-12-31 |  |  |  |  | 1.6286
2010-01-01 |  |  |  |  | 1.7872
2010-01-02 |  |  |  |  | 0.92779
2010-01-03 |  |  |  |  | 1.606
2010-01-04 |  |  |  |  | 1.0341
2010-01-05 |  |  |  |  | 0.48022
2010-01-06 |  |  |  |  | 1.3224
2010-01-07 |  |  |  |  | 2.1647
2010-01-08 |  |  |  |  | 1.3309
2010-01-09 |  |  |  |  | 0.69376
2010-01-10 |  |  |  |  | 1.4918
2010-01-11 |  |  |  |  | 1.011
2010-01-12 |  |  |  |  | 1.9916
2010-01-13 |  |  |  |  | 2.1513
2010-01-14 |  |  |  |  | 1.3966
2010-01-15 |  |  |  |  | 2.9341
2010-01-16 |  |  |  |  | 3.1923
2010-01-17 |  |  |  |  | 2.3624
2010-01-18 |  |  |  |  | 1.5105
2010-01-19 |  |  |  |  | 1.6829
2010-01-20 |  |  |  |  | 1.2414
2010-01-21 |  |  |  |  | 0.86264
2010-01-22 |  |  |  |  | 0.6997
2010-01-23 |  |  |  |  | 0.49327
2010-01-24 |  |  |  |  | 0.37519
2010-01-25 |  |  |  |  | 1.4306
2010-01-26 |  |  |  |  | 1.1561
2010-01-27 |  |  |  |  | 0.30243
2010-01-28 |  |  |  |  | 1.0258
2010-01-29 |  |  |  |  | 0.83313
2010-01-30 |  |  |  |  | 0.58416
2010-01-31 |  |  |  |  | 0.3361
2010-02-01 |  |  |  |  | 0.74868
2010-02-02 |  |  |  |  | 0.43315
2010-02-03 |  |  |  |  | 0.23722
2010-02-04 |  |  |  |  | 0.15945
2010-02-05 |  |  |  |  | 0.13134
2010-02-06 |  |  |  |  | 0.18001
2010-02-07 |  |  |  |  | 0.18863
2010-02-08 |  |  |  |  | 0.13872
2010-02-09 |  |  |  |  | 0.08758
2010-02-10 |  |  |  |  | 0.2206
2010-02-11 |  |  |  |  | 0.094177
2010-02-12 |  |  |  |  | 0.1709
2010-02-13 |  |  |  |  | 0.14136
2010-02-14 |  |  |  |  | 0.13151
2010-02-15 |  |  |  |  | 0.05819
2010-02-16 |  |  |  |  | 0.053533
2010-02-17 |  |  |  |  | 0.27729
2010-02-18 |  |  |  |  | 0.57854
2010-02-19 |  |  |  |  | 0.32761
2010-02-20 |  |  |  |  | 1.1751
2010-02-21 |  |  |  |  | 2.3993
2010-02-22 |  |  |  |  | 1.4117
2010-02-23 |  |  |  |  | 0.89559
2010-02-24 |  |  |  |  | 0.8018
2010-02-25 |  |  |  |  | 0.46014
2010-02-26 |  |  |  |  | 0.33878
2010-02-27 |  |  |  |  | 0.16043
2010-02-28 |  |  |  |  | 0.19678
2010-03-01 |  |  |  |  | 0.058197
2010-03-02 |  |  |  |  | 0.086987
2010-03-03 |  |  |  |  | 0.042956
2010-03-04 |  |  |  |  | 0.38841
2010-03-05 |  |  |  |  | 0.79733
2010-03-06 |  |  |  |  | 0.71359
2010-03-07 |  |  |  |  | 3.3097
2010-03-08 |  |  |  |  | 3.1173
2010-03-09 |  |  |  |  | 1.3532
2010-03-10 |  |  |  |  | 1.2159
2010-03-11 |  |  |  |  | 0.59876
2010-03-12 |  |  |  |  | 0.82467
2010-03-13 |  |  |  |  | 0.6508
2010-03-14 |  |  |  |  | 0.97613
2010-03-15 |  |  |  |  | 0.4359
2010-03-16 |  |  |  |  | 0.20757
2010-03-17 |  |  |  |  | 0.80652
2010-03-18 |  |  |  |  | 1.4939
2010-03-19 |  |  |  |  | 1.68
2010-03-20 |  |  |  |  | 1.7549
2010-03-21 |  |  |  |  | 1.8072
2010-03-22 |  |  |  |  | 1.3367
2010-03-23 |  |  |  |  | 0.88929
2010-03-24 |  |  |  |  | 0.49125
2010-03-25 |  |  |  |  | 0.35709
2010-03-26 |  |  |  |  | 0.21129
2010-03-27 |  |  |  |  | 0.49591
2010-03-28 |  |  |  |  | 0.74252
2010-03-29 |  |  |  |  | 1.388
2010-03-30 |  |  |  |  | 1.0611
2010-03-31 |  |  |  |  | 1.4253
2010-04-01 |  |  |  |  | 2.9492
2010-04-02 |  |  |  |  | 3.1133
2010-04-03 |  |  |  |  | 3.0767
2010-04-04 |  |  |  |  | 2.1307
2010-04-05 |  |  |  |  | 1.3785
2010-04-06 |  |  |  |  | 1.23
2010-04-07 |  |  |  |  | 0.79103
2010-04-08 |  |  |  |  | 1.0979
2010-04-09 |  |  |  |  | 0.90748
2010-04-10 |  |  |  |  | 0.73084
2010-04-11 |  |  |  |  | 0.36333
2010-04-12 |  |  |  |  | 1.4345
2010-04-13 |  |  |  |  | 0.89154
2010-04-14 |  |  |  |  | 0.37459
2010-04-15 |  |  |  |  | 0.47504
2010-04-16 |  |  |  |  | 0.18756
2010-04-17 |  |  |  |  | 0.62661
2010-04-18 |  |  |  |  | 1.1641
2010-04-19 |  |  |  |  | 0.84086
2010-04-20 |  |  |  |  | 1.1337
2010-04-21 |  |  |  |  | 0.95186
2010-04-22 |  |  |  |  | 0.65163
2010-04-23 |  |  |  |  | 0.68803
2010-04-24 |  |  |  |  | 0.080813
2010-04-25 |  |  |  |  | 0.31688
2010-04-26 |  |  |  |  | 0.047352
2010-04-27 |  |  |  |  | 0.22718
2010-04-28 |  |  |  |  | 1.4357
2010-04-29 |  |  |  |  | 1.6253
2010-04-30 |  |  |  |  | 1.1427
2010-05-01 |  |  |  |  | 1.7846
2010-05-02 |  |  |  |  | 1.2064
2010-05-03 |  |  |  |  | 2.0797
2010-05-04 |  |  |  |  | 2.7799
2010-05-05 |  |  |  |  | 3.4803
2010-05-06 |  |  |  |  | 3.9223
2010-05-07 |  |  |  |  | 3.2962
2010-05-08 |  |  |  |  | 6.3167
2010-05-09 |  |  |  |  | 6.8153
2010-05-10 |  |  |  |  | 4.7003
2010-05-11 |  |  |  |  | 4.5247
2010-05-12 |  |  |  |  | 2.9822
2010-05-13 |  |  |  |  | 2.252
2010-05-14 |  |  |  |  | 4.6388
2010-05-15 |  |  |  |  | 3.3894
2010-05-16 |  |  |  |  | 4.0455
2010-05-17 |  |  |  |  | 3.5061
2010-05-18 |  |  |  |  | 1.5373
2010-05-19 |  |  |  |  | 1.5638
2010-05-20 |  |  |  |  | 1.135
2010-05-21 |  |  |  |  | 1.1223
2010-05-22 |  |  |  |  | 0.57245
2010-05-23 |  |  |  |  | 1.3354
2010-05-24 |  |  |  |  | 1.6206
2010-05-25 |  |  |  |  | 1.134
2010-05-26 |  |  |  |  | 0.64928
2010-05-27 |  |  |  |  | 0.93972
2010-05-28 |  |  |  |  | 0.78687
2010-05-29 |  |  |  |  | 0.73489
2010-05-30 |  |  |  |  | 0.72395
2010-05-31 |  |  |  |  | 1.6565
2010-06-01 |  |  |  |  | 2.4055
2010-06-02 |  |  |  |  | 3.439
2010-06-03 |  |  |  |  | 2.719
2010-06-04 |  |  |  |  | 1.908
2010-06-05 |  |  |  |  | 4.4304
2010-06-06 |  |  |  |  | 4.8407
2010-06-07 |  |  |  |  | 3.6066
2010-06-08 |  |  |  |  | 4.332
2010-06-09 |  |  |  |  | 4.22
2010-06-10 |  |  |  |  | 3.0151
2010-06-11 |  |  |  |  | 4.8937
2010-06-12 |  |  |  |  | 8.2701
2010-06-13 |  |  |  |  | 7.9681
2010-06-14 |  |  |  |  | 4.3075
2010-06-15 |  |  |  |  | 3.6815
2010-06-16 |  |  |  |  | 8.3135
2010-06-17 |  |  |  |  | 8.9187
2010-06-18 |  |  |  |  | 5.1347
2010-06-19 |  |  |  |  | 5.1108
2010-06-20 |  |  |  |  | 4.3983
2010-06-21 |  |  |  |  | 5.9663
2010-06-22 |  |  |  |  | 6.9354
2010-06-23 |  |  |  |  | 4.6876
2010-06-24 |  |  |  |  | 2.2558
2010-06-25 |  |  |  |  | 1.4734
2010-06-26 |  |  |  |  | 4.6557
2010-06-27 |  |  |  |  | 6.1776
2010-06-28 |  |  |  |  | 5.1935
2010-06-29 |  |  |  |  | 2.5992
2010-06-30 |  |  |  |  | 1.8748
2010-07-01 |  |  |  |  | 1.6161
2010-07-02 |  |  |  |  | 1.3015
2010-07-03 |  |  |  |  | 1.5552
2010-07-04 |  |  |  |  | 2.3727
2010-07-05 |  |  |  |  | 2.3008
2010-07-06 |  |  |  |  | 1.0627
2010-07-07 |  |  |  |  | 1.3706
2010-07-08 |  |  |  |  | 1.2522
2010-07-09 |  |  |  |  | 1.1978
2010-07-10 |  |  |  |  | 3.1246
2010-07-11 |  |  |  |  | 4.0701
2010-07-12 |  |  |  |  | 2.4844
2010-07-13 |  |  |  |  | 2.0752
2010-07-14 |  |  |  |  | 4.7842
2010-07-15 |  |  |  |  | 6.4104
2010-07-16 |  |  |  |  | 4.6265
2010-07-17 |  |  |  |  | 2.415
2010-07-18 |  |  |  |  | 1.9735
2010-07-19 |  |  |  |  | 3.4805
2010-07-20 |  |  |  |  | 7.7814
2010-07-21 |  |  |  |  | 9.772
2010-07-22 |  |  |  |  | 8.0394
2010-07-23 |  |  |  |  | 7.3796
2010-07-24 |  |  |  |  | 5.4762
2010-07-25 |  |  |  |  | 4.3397
2010-07-26 |  |  |  |  | 4.2316
2010-07-27 |  |  |  |  | 2.5593
2010-07-28 |  |  |  |  | 4.8302
2010-07-29 |  |  |  |  | 5.4217
2010-07-30 |  |  |  |  | 2.2234
2010-07-31 |  |  |  |  | 2.4
2010-08-01 |  |  |  |  | 2.2517
2010-08-02 |  |  |  |  | 2.9915
2010-08-03 |  |  |  |  | 8.9061
2010-08-04 |  |  |  |  | 28.8524
2010-08-05 |  |  |  |  | 28.5293
2010-08-06 |  |  |  |  | 5.5576
2010-08-07 |  |  |  |  | 6.3943
2010-08-08 |  |  |  |  | 7.8276
2010-08-09 |  |  |  |  | 5.2209
2010-08-10 |  |  |  |  | 5.0714
2010-08-11 |  |  |  |  | 6.171
2010-08-12 |  |  |  |  | 13.5093
2010-08-13 |  |  |  |  | 12.3107
2010-08-14 |  |  |  |  | 4.8955
2010-08-15 |  |  |  |  | 4.222
2010-08-16 |  |  |  |  | 3.5047
2010-08-17 |  |  |  |  | 1.9358
2010-08-18 |  |  |  |  | 2.9954
2010-08-19 |  |  |  |  | 4.3422
2010-08-20 |  |  |  |  | 3.7986
2010-08-21 |  |  |  |  | 1.9064
2010-08-22 |  |  |  |  | 1.643
2010-08-23 |  |  |  |  | 2.1053
2010-08-24 |  |  |  |  | 2.8863
2010-08-25 |  |  |  |  | 2.0483
2010-08-26 |  |  |  |  | 1.5298
2010-08-27 |  |  |  |  | 1.082
2010-08-28 |  |  |  |  | 3.8333
2010-08-29 |  |  |  |  | 5.5071
2010-08-30 |  |  |  |  | 5.1729
2010-08-31 |  |  |  |  | 4.0908
2010-09-01 |  |  |  |  | 2.8113
2010-09-02 |  |  |  |  | 2.1892
2010-09-03 |  |  |  |  | 3.9885
2010-09-04 |  |  |  |  | 3.5315
2010-09-05 |  |  |  |  | 1.6769
2010-09-06 |  |  |  |  | 2.1515
2010-09-07 |  |  |  |  | 2.42
2010-09-08 |  |  |  |  | 3.0165
2010-09-09 |  |  |  |  | 1.9678
2010-09-10 |  |  |  |  | 1.9246
2010-09-11 |  |  |  |  | 1.6874
2010-09-12 |  |  |  |  | 2.0239
2010-09-13 |  |  |  |  | 2.0618
2010-09-14 |  |  |  |  | 1.4271
2010-09-15 |  |  |  |  | 1.0474
2010-09-16 |  |  |  |  | 1.0277
2010-09-17 |  |  |  |  | 1.046
2010-09-18 |  |  |  |  | 0.73921
2010-09-19 |  |  |  |  | 2.4707
2010-09-20 |  |  |  |  | 2.2937
2010-09-21 |  |  |  |  | 1.2915
2010-09-22 |  |  |  |  | 1.3692
2010-09-23 |  |  |  |  | 0.93394
2010-09-24 |  |  |  |  | 1.0576
2010-09-25 |  |  |  |  | 1.0823
2010-09-26 |  |  |  |  | 1.3388
2010-09-27 |  |  |  |  | 1.825
2010-09-28 |  |  |  |  | 1.3034
2010-09-29 |  |  |  |  | 1.044
2010-09-30 |  |  |  |  | 1.3189
2010-10-01 |  |  |  |  | 1.1647
2010-10-02 |  |  |  |  | 0.8543
2010-10-03 |  |  |  |  | 1.5626
2010-10-04 |  |  |  |  | 1.8152
2010-10-05 |  |  |  |  | 1.5888
2010-10-06 |  |  |  |  | 1.0913
2010-10-07 |  |  |  |  | 0.82957
2010-10-08 |  |  |  |  | 0.77302
2010-10-09 |  |  |  |  | 1.9428
2010-10-10 |  |  |  |  | 1.9039
2010-10-11 |  |  |  |  | 1.0893
2010-10-12 |  |  |  |  | 1.6403
2010-10-13 |  |  |  |  | 0.86052
2010-10-14 |  |  |  |  | 0.3316
2010-10-15 |  |  |  |  | 0.40225
2010-10-16 |  |  |  |  | 0.18909
2010-10-17 |  |  |  |  | 0.35882
2010-10-18 |  |  |  |  | 0.39205
2010-10-19 |  |  |  |  | 0.71206
2010-10-20 |  |  |  |  | 0.60761
2010-10-21 |  |  |  |  | 0.73622
2010-10-22 |  |  |  |  | 0.53023
2010-10-23 |  |  |  |  | 0.5983
2010-10-24 |  |  |  |  | 0.93405
2010-10-25 |  |  |  |  | 0.49363
2010-10-26 |  |  |  |  | 0.39069
2010-10-27 |  |  |  |  | 1.0341
2010-10-28 |  |  |  |  | 0.96971
2010-10-29 |  |  |  |  | 1.1167
2010-10-30 |  |  |  |  | 1.4625
2010-10-31 |  |  |  |  | 1.0053
2010-11-01 |  |  |  |  | 0.80122
2010-11-02 |  |  |  |  | 0.85261
2010-11-03 |  |  |  |  | 1.6979
2010-11-04 |  |  |  |  | 2.6238
2010-11-05 |  |  |  |  | 3.0569
2010-11-06 |  |  |  |  | 2.4026
2010-11-07 |  |  |  |  | 1.4106
2010-11-08 |  |  |  |  | 1.1356
2010-11-09 |  |  |  |  | 0.83039
2010-11-10 |  |  |  |  | 0.54672
2010-11-11 |  |  |  |  | 0.6079
2010-11-12 |  |  |  |  | 1.0021
2010-11-13 |  |  |  |  | 0.66321
2010-11-14 |  |  |  |  | 0.42278
2010-11-15 |  |  |  |  | 1.2618
2010-11-16 |  |  |  |  | 0.76578
2010-11-17 |  |  |  |  | 1.1308
2010-11-18 |  |  |  |  | 0.94833
2010-11-19 |  |  |  |  | 0.33046
2010-11-20 |  |  |  |  | 0.42501
2010-11-21 |  |  |  |  | 0.24831
2010-11-22 |  |  |  |  | 1.9344
2010-11-23 |  |  |  |  | 1.324
2010-11-24 |  |  |  |  | 0.50304
2010-11-25 |  |  |  |  | 0.52945
2010-11-26 |  |  |  |  | 1.9932
2010-11-27 |  |  |  |  | 1.6028
2010-11-28 |  |  |  |  | 0.65426
2010-11-29 |  |  |  |  | 0.85893
2010-11-30 |  |  |  |  | 0.55563
2010-12-01 |  |  |  |  | 1.0782
2010-12-02 |  |  |  |  | 0.8976
2010-12-03 |  |  |  |  | 1.0221
2010-12-04 |  |  |  |  | 1.5953
2010-12-05 |  |  |  |  | 1.3479
2010-12-06 |  |  |  |  | 0.68062
2010-12-07 |  |  |  |  | 2.3437
2010-12-08 |  |  |  |  | 1.5683
2010-12-09 |  |  |  |  | 0.97546
2010-12-10 |  |  |  |  | 0.8912
2010-12-11 |  |  |  |  | 0.50883
2010-12-12 |  |  |  |  | 1.7508
2010-12-13 |  |  |  |  | 1.3745
2010-12-14 |  |  |  |  | 2.776
2010-12-15 |  |  |  |  | 2.096
2010-12-16 |  |  |  |  | 0.61568
2010-12-17 |  |  |  |  | 0.93125
2010-12-18 |  |  |  |  | 0.47891
2010-12-19 |  |  |  |  | 1.7495
2010-12-20 |  |  |  |  | 0.9757
2010-12-21 |  |  |  |  | 0.84325
2010-12-22 |  |  |  |  | 2.0011
2010-12-23 |  |  |  |  | 2.1441
2010-12-24 |  |  |  |  | 1.5378
2010-12-25 |  |  |  |  | 1.7091
2010-12-26 |  |  |  |  | 1.7684
2010-12-27 |  |  |  |  | 1.0107
2010-12-28 |  |  |  |  | 1.1806
2010-12-29 |  |  |  |  | 1.6822
2010-12-30 |  |  |  |  | 1.6926
2010-12-31 |  |  |  |  | 3.4575
2011-01-01 |  |  |  |  | 2.5692
2011-01-02 |  |  |  |  | 0.89368
2011-01-03 |  |  |  |  | 1.1579
2011-01-04 |  |  |  |  | 0.32781
2011-01-05 |  |  |  |  | 1.4032
2011-01-06 |  |  |  |  | 0.8
2011-01-07 |  |  |  |  | 0.55619
2011-01-08 |  |  |  |  | 0.35816
2011-01-09 |  |  |  |  | 0.37189
2011-01-10 |  |  |  |  | 0.19
2011-01-11 |  |  |  |  | 0.26162
2011-01-12 |  |  |  |  | 1.9108
2011-01-13 |  |  |  |  | 2.9725
2011-01-14 |  |  |  |  | 1.5153
2011-01-15 |  |  |  |  | 1.3086
2011-01-16 |  |  |  |  | 1.6643
2011-01-17 |  |  |  |  | 2.0863
2011-01-18 |  |  |  |  | 1.4565
2011-01-19 |  |  |  |  | 1.5982
2011-01-20 |  |  |  |  | 1.3569
2011-01-21 |  |  |  |  | 0.52619
2011-01-22 |  |  |  |  | 0.95434
2011-01-23 |  |  |  |  | 0.42369
2011-01-24 |  |  |  |  | 0.76172
2011-01-25 |  |  |  |  | 0.74914
2011-01-26 |  |  |  |  | 1.4804
2011-01-27 |  |  |  |  | 1.0537
2011-01-28 |  |  |  |  | 0.41447
2011-01-29 |  |  |  |  | 0.68595
2011-01-30 |  |  |  |  | 0.8157
2011-01-31 |  |  |  |  | 1.1142
2011-02-01 |  |  |  |  | 0.93355
2011-02-02 |  |  |  |  | 1.26
2011-02-03 |  |  |  |  | 1.9816
2011-02-04 |  |  |  |  | 1.5724
2011-02-05 |  |  |  |  | 0.86037
2011-02-06 |  |  |  |  | 1.259
2011-02-07 |  |  |  |  | 2.7644
2011-02-08 |  |  |  |  | 1.9406
2011-02-09 |  |  |  |  | 0.75099
2011-02-10 |  |  |  |  | 0.82953
2011-02-11 |  |  |  |  | 0.54397
2011-02-12 |  |  |  |  | 0.81359
2011-02-13 |  |  |  |  | 0.41321
2011-02-14 |  |  |  |  | 0.2744
2011-02-15 |  |  |  |  | 0.25314
2011-02-16 |  |  |  |  | 0.39428
2011-02-17 |  |  |  |  | 0.27441
2011-02-18 |  |  |  |  | 0.42749
2011-02-19 |  |  |  |  | 0.32266
2011-02-20 |  |  |  |  | 0.60909
2011-02-21 |  |  |  |  | 0.54108
2011-02-22 |  |  |  |  | 1.5058
2011-02-23 |  |  |  |  | 1.9745
2011-02-24 |  |  |  |  | 1.195
2011-02-25 |  |  |  |  | 1.0751
2011-02-26 |  |  |  |  | 0.50353
2011-02-27 |  |  |  |  | 0.73354
2011-02-28 |  |  |  |  | 0.25476
2011-03-01 |  |  |  |  | 1.7499
2011-03-02 |  |  |  |  | 1.717
2011-03-03 |  |  |  |  | 1.3106
2011-03-04 |  |  |  |  | 0.87013
2011-03-05 |  |  |  |  | 0.58254
2011-03-06 |  |  |  |  | 0.75673
2011-03-07 |  |  |  |  | 0.51582
2011-03-08 |  |  |  |  | 0.80659
2011-03-09 |  |  |  |  | 0.51689
2011-03-10 |  |  |  |  | 0.3332
2011-03-11 |  |  |  |  | 1.2091
2011-03-12 |  |  |  |  | 1.2326
2011-03-13 |  |  |  |  | 0.66706
2011-03-14 |  |  |  |  | 0.50494
2011-03-15 |  |  |  |  | 0.91449
2011-03-16 |  |  |  |  | 1.3498
2011-03-17 |  |  |  |  | 1.2605
2011-03-18 |  |  |  |  | 1.0135
2011-03-19 |  |  |  |  | 0.8756
2011-03-20 |  |  |  |  | 0.74997
2011-03-21 |  |  |  |  | 0.64766
2011-03-22 |  |  |  |  | 1.1167
2011-03-23 |  |  |  |  | 1.2105
2011-03-24 |  |  |  |  | 2.4398
2011-03-25 |  |  |  |  | 3.24
2011-03-26 |  |  |  |  | 2.0689
2011-03-27 |  |  |  |  | 2.0678
2011-03-28 |  |  |  |  | 2.0658
2011-03-29 |  |  |  |  | 1.389
2011-03-30 |  |  |  |  | 1.4907
2011-03-31 |  |  |  |  | 1.4164
2011-04-01 |  |  |  |  | 1.2044
2011-04-02 |  |  |  |  | 0.6605
2011-04-03 |  |  |  |  | 0.84563
2011-04-04 |  |  |  |  | 0.82688
2011-04-05 |  |  |  |  | 0.64613
2011-04-06 |  |  |  |  | 0.39376
2011-04-07 |  |  |  |  | 0.41629
2011-04-08 |  |  |  |  | 1.1291
2011-04-09 |  |  |  |  | 0.96712
2011-04-10 |  |  |  |  | 1.6389
2011-04-11 |  |  |  |  | 1.5098
2011-04-12 |  |  |  |  | 1.2538
2011-04-13 |  |  |  |  | 0.92561
2011-04-14 |  |  |  |  | 0.88578
2011-04-15 |  |  |  |  | 1.7649
2011-04-16 |  |  |  |  | 1.1784
2011-04-17 |  |  |  |  | 0.99962
2011-04-18 |  |  |  |  | 0.60932
2011-04-19 |  |  |  |  | 0.52051
2011-04-20 |  |  |  |  | 2.2367
2011-04-21 |  |  |  |  | 2.314
2011-04-22 |  |  |  |  | 1.5986
2011-04-23 |  |  |  |  | 1.6658
2011-04-24 |  |  |  |  | 1.1413
2011-04-25 |  |  |  |  | 1.9324
2011-04-26 |  |  |  |  | 2.5221
2011-04-27 |  |  |  |  | 1.6547
2011-04-28 |  |  |  |  | 1.7995
2011-04-29 |  |  |  |  | 2.2333
2011-04-30 |  |  |  |  | 4.3319
2011-05-01 |  |  |  |  | 12.621
2011-05-02 |  |  |  |  | 12.9606
2011-05-03 |  |  |  |  | 4.9108
2011-05-04 |  |  |  |  | 4.3151
2011-05-05 |  |  |  |  | 4.1544
2011-05-06 |  |  |  |  | 2.5056
2011-05-07 |  |  |  |  | 2.2635
2011-05-08 |  |  |  |  | 1.4321
2011-05-09 |  |  |  |  | 0.87645
2011-05-10 |  |  |  |  | 0.86773
2011-05-11 |  |  |  |  | 0.79835
2011-05-12 |  |  |  |  | 2.0274
2011-05-13 |  |  |  |  | 6.4341
2011-05-14 |  |  |  |  | 8.1094
2011-05-15 |  |  |  |  | 5.0368
2011-05-16 |  |  |  |  | 4.5912
2011-05-17 |  |  |  |  | 4.5797
2011-05-18 |  |  |  |  | 7.0707
2011-05-19 |  |  |  |  | 11.6922
2011-05-20 |  |  |  |  | 10.263
2011-05-21 |  |  |  |  | 6.6827
2011-05-22 |  |  |  |  | 18.2156
2011-05-23 |  |  |  |  | 19.5176
2011-05-24 |  |  |  |  | 12.2774
2011-05-25 |  |  |  |  | 12.2153
2011-05-26 |  |  |  |  | 9.1908
2011-05-27 |  |  |  |  | 15.587
2011-05-28 |  |  |  |  | 12.5821
2011-05-29 |  |  |  |  | 4.1594
2011-05-30 |  |  |  |  | 7.78
2011-05-31 |  |  |  |  | 8.3805
2011-06-01 |  |  |  |  | 8.2319
2011-06-02 |  |  |  |  | 7.6704
2011-06-03 |  |  |  |  | 9.1129
2011-06-04 |  |  |  |  | 20.1612
2011-06-05 |  |  |  |  | 18.3651
2011-06-06 |  |  |  |  | 6.0062
2011-06-07 |  |  |  |  | 7.1059
2011-06-08 |  |  |  |  | 7.1166
2011-06-09 |  |  |  |  | 4.549
2011-06-10 |  |  |  |  | 4.2727
2011-06-11 |  |  |  |  | 7.6011
2011-06-12 |  |  |  |  | 8.338
2011-06-13 |  |  |  |  | 4.6069
2011-06-14 |  |  |  |  | 3.6969
2011-06-15 |  |  |  |  | 2.1385
2011-06-16 |  |  |  |  | 1.2337
2011-06-17 |  |  |  |  | 1.5941
2011-06-18 |  |  |  |  | 1.32
2011-06-19 |  |  |  |  | 0.84428
2011-06-20 |  |  |  |  | 1.6267
2011-06-21 |  |  |  |  | 2.7344
2011-06-22 |  |  |  |  | 2.6131
2011-06-23 |  |  |  |  | 4.2031
2011-06-24 |  |  |  |  | 6.5724
2011-06-25 |  |  |  |  | 6.6935
2011-06-26 |  |  |  |  | 6.3613
2011-06-27 |  |  |  |  | 5.3677
2011-06-28 |  |  |  |  | 2.9077
2011-06-29 |  |  |  |  | 1.4557
2011-06-30 |  |  |  |  | 2.9931
2011-07-01 |  |  |  |  | 1.9489
2011-07-02 |  |  |  |  | 1.0168
2011-07-03 |  |  |  |  | 0.87559
2011-07-04 |  |  |  |  | 0.69905
2011-07-05 |  |  |  |  | 1.6718
2011-07-06 |  |  |  |  | 3.8317
2011-07-07 |  |  |  |  | 7.1992
2011-07-08 |  |  |  |  | 7.6498
2011-07-09 |  |  |  |  | 4.7521
2011-07-10 |  |  |  |  | 4.8484
2011-07-11 |  |  |  |  | 5.013
2011-07-12 |  |  |  |  | 2.4557
2011-07-13 |  |  |  |  | 1.6109
2011-07-14 |  |  |  |  | 1.5442
2011-07-15 |  |  |  |  | 1.2277
2011-07-16 |  |  |  |  | 1.1504
2011-07-17 |  |  |  |  | 1.2118
2011-07-18 |  |  |  |  | 2.3289
2011-07-19 |  |  |  |  | 2.2595
2011-07-20 |  |  |  |  | 4.8843
2011-07-21 |  |  |  |  | 5.8846
2011-07-22 |  |  |  |  | 3.2882
2011-07-23 |  |  |  |  | 1.6955
2011-07-24 |  |  |  |  | 1.3589
2011-07-25 |  |  |  |  | 1.291
2011-07-26 |  |  |  |  | 0.91276
2011-07-27 |  |  |  |  | 0.90371
2011-07-28 |  |  |  |  | 0.80301
2011-07-29 |  |  |  |  | 3.3267
2011-07-30 |  |  |  |  | 12.5769
2011-07-31 |  |  |  |  | 16.3617
2011-08-01 |  |  |  |  | 8.9848
2011-08-02 |  |  |  |  | 5.2855
2011-08-03 |  |  |  |  | 4.2869
2011-08-04 |  |  |  |  | 3.2876
2011-08-05 |  |  |  |  | 2.062
2011-08-06 |  |  |  |  | 1.1209
2011-08-07 |  |  |  |  | 1.1205
2011-08-08 |  |  |  |  | 1.6316
2011-08-09 |  |  |  |  | 2.1266
2011-08-10 |  |  |  |  | 1.0746
2011-08-11 |  |  |  |  | 0.8722
2011-08-12 |  |  |  |  | 0.59606
2011-08-13 |  |  |  |  | 0.6906
2011-08-14 |  |  |  |  | 0.67602
2011-08-15 |  |  |  |  | 1.8222
2011-08-16 |  |  |  |  | 1.3994
2011-08-17 |  |  |  |  | 0.39181
2011-08-18 |  |  |  |  | 0.41847
2011-08-19 |  |  |  |  | 0.47095
2011-08-20 |  |  |  |  | 0.56372
2011-08-21 |  |  |  |  | 0.24971
2011-08-22 |  |  |  |  | 0.35373
2011-08-23 |  |  |  |  | 0.1354
2011-08-24 |  |  |  |  | 0.78697
2011-08-25 |  |  |  |  | 1.316
2011-08-26 |  |  |  |  | 0.8595
2011-08-27 |  |  |  |  | 0.26503
2011-08-28 |  |  |  |  | 0.77207
2011-08-29 |  |  |  |  | 1.461
2011-08-30 |  |  |  |  | 1.5095
2011-08-31 |  |  |  |  | 4.6721
2011-09-01 |  |  |  |  | 5.7481
2011-09-02 |  |  |  |  | 4.2124
2011-09-03 |  |  |  |  | 3.992
2011-09-04 |  |  |  |  | 1.8137
2011-09-05 |  |  |  |  | 6.8726
2011-09-06 |  |  |  |  | 10.7494
2011-09-07 |  |  |  |  | 6.9204
2011-09-08 |  |  |  |  | 4.3059
2011-09-09 |  |  |  |  | 4.1053
2011-09-10 |  |  |  |  | 3.1793
2011-09-11 |  |  |  |  | 1.7305
2011-09-12 |  |  |  |  | 1.5996
2011-09-13 |  |  |  |  | 1.3084
2011-09-14 |  |  |  |  | 1.5973
2011-09-15 |  |  |  |  | 1.1326
2011-09-16 |  |  |  |  | 1.3123
2011-09-17 |  |  |  |  | 1.1053
2011-09-18 |  |  |  |  | 0.84432
2011-09-19 |  |  |  |  | 2.2713
2011-09-20 |  |  |  |  | 2.037
2011-09-21 |  |  |  |  | 0.78416
2011-09-22 |  |  |  |  | 0.87302
2011-09-23 |  |  |  |  | 0.45095
2011-09-24 |  |  |  |  | 0.42924
2011-09-25 |  |  |  |  | 0.20896
2011-09-26 |  |  |  |  | 0.26343
2011-09-27 |  |  |  |  | 0.1601
2011-09-28 |  |  |  |  | 0.66179
2011-09-29 |  |  |  |  | 0.36338
2011-09-30 |  |  |  |  | 0.15037
2011-10-01 |  |  |  |  | 0.1862
2011-10-02 |  |  |  |  | 0.11833
2011-10-03 |  |  |  |  | 0.73588
2011-10-04 |  |  |  |  | 0.62951
2011-10-05 |  |  |  |  | 0.46258
2011-10-06 |  |  |  |  | 0.40354
2011-10-07 |  |  |  |  | 0.30722
2011-10-08 |  |  |  |  | 0.14349
2011-10-09 |  |  |  |  | 0.45174
2011-10-10 |  |  |  |  | 0.63658
2011-10-11 |  |  |  |  | 0.42532
2011-10-12 |  |  |  |  | 0.16249
2011-10-13 |  |  |  |  | 1.1202
2011-10-14 |  |  |  |  | 1.8457
2011-10-15 |  |  |  |  | 1.2191
2011-10-16 |  |  |  |  | 0.51289
2011-10-17 |  |  |  |  | 0.62917
2011-10-18 |  |  |  |  | 0.50381
2011-10-19 |  |  |  |  | 0.49994
2011-10-20 |  |  |  |  | 0.49955
2011-10-21 |  |  |  |  | 0.38789
2011-10-22 |  |  |  |  | 0.73838
2011-10-23 |  |  |  |  | 1.3593
2011-10-24 |  |  |  |  | 1.8639
2011-10-25 |  |  |  |  | 1.3573
2011-10-26 |  |  |  |  | 0.7014
2011-10-27 |  |  |  |  | 1.236
2011-10-28 |  |  |  |  | 1.209
2011-10-29 |  |  |  |  | 2.434
2011-10-30 |  |  |  |  | 1.6787
2011-10-31 |  |  |  |  | 0.7774
2011-11-01 |  |  |  |  | 0.99902
2011-11-02 |  |  |  |  | 1.0022
2011-11-03 |  |  |  |  | 1.1837
2011-11-04 |  |  |  |  | 1.0994
2011-11-05 |  |  |  |  | 2.2173
2011-11-06 |  |  |  |  | 2.1037
2011-11-07 |  |  |  |  | 1.2222
2011-11-08 |  |  |  |  | 0.65259
2011-11-09 |  |  |  |  | 0.46361
2011-11-10 |  |  |  |  | 0.23611
2011-11-11 |  |  |  |  | 0.3462
2011-11-12 |  |  |  |  | 0.35773
2011-11-13 |  |  |  |  | 0.27707
2011-11-14 |  |  |  |  | 0.18563
2011-11-15 |  |  |  |  | 0.12658
2011-11-16 |  |  |  |  | 1.5047
2011-11-17 |  |  |  |  | 1.497
2011-11-18 |  |  |  |  | 0.65794
2011-11-19 |  |  |  |  | 0.55656
2011-11-20 |  |  |  |  | 0.59075
2011-11-21 |  |  |  |  | 0.49957
2011-11-22 |  |  |  |  | 0.28222
2011-11-23 |  |  |  |  | 0.38392
2011-11-24 |  |  |  |  | 0.78423
2011-11-25 |  |  |  |  | 0.90112
2011-11-26 |  |  |  |  | 0.88406
2011-11-27 |  |  |  |  | 1.2691
2011-11-28 |  |  |  |  | 3.8861
2011-11-29 |  |  |  |  | 4.7279
2011-11-30 |  |  |  |  | 1.7493
2011-12-01 |  |  |  |  | 1.1676
2011-12-02 |  |  |  |  | 0.97365
2011-12-03 |  |  |  |  | 0.72027
2011-12-04 |  |  |  |  | 1.4277
2011-12-05 |  |  |  |  | 1.2374
2011-12-06 |  |  |  |  | 0.77815
2011-12-07 |  |  |  |  | 1.9243
2011-12-08 |  |  |  |  | 1.7519
2011-12-09 |  |  |  |  | 1.818
2011-12-10 |  |  |  |  | 1.8284
2011-12-11 |  |  |  |  | 0.62046
2011-12-12 |  |  |  |  | 0.61678
2011-12-13 |  |  |  |  | 0.19095
2011-12-14 |  |  |  |  | 1.3543
2011-12-15 |  |  |  |  | 0.71322
2011-12-16 |  |  |  |  | 0.3007
2011-12-17 |  |  |  |  | 0.45684
2011-12-18 |  |  |  |  | 0.6082
2011-12-19 |  |  |  |  | 0.40579
2011-12-20 |  |  |  |  | 0.12888
2011-12-21 |  |  |  |  | 0.56056
2011-12-22 |  |  |  |  | 1.6287
2011-12-23 |  |  |  |  | 1.6816
2011-12-24 |  |  |  |  | 1.7027
2011-12-25 |  |  |  |  | 1.4036
2011-12-26 |  |  |  |  | 0.4719
2011-12-27 |  |  |  |  | 0.91354
2011-12-28 |  |  |  |  | 1.6798
2011-12-29 |  |  |  |  | 1.7698
2011-12-30 |  |  |  |  | 0.84688
2011-12-31 |  |  |  |  | 1.1104
2012-01-01 |  |  |  |  | 0.92029
2012-01-02 |  |  |  |  | 0.85148
2012-01-03 |  |  |  |  | 1.8642
2012-01-04 |  |  |  |  | 1.8045
2012-01-05 |  |  |  |  | 0.9748
2012-01-06 |  |  |  |  | 1.3039
2012-01-07 |  |  |  |  | 0.95734
2012-01-08 |  |  |  |  | 0.63039
2012-01-09 |  |  |  |  | 0.46703
2012-01-10 |  |  |  |  | 0.44073
2012-01-11 |  |  |  |  | 0.91676
2012-01-12 |  |  |  |  | 0.65134
2012-01-13 |  |  |  |  | 0.47182
2012-01-14 |  |  |  |  | 0.72462
2012-01-15 |  |  |  |  | 0.73069
2012-01-16 |  |  |  |  | 0.3035
2012-01-17 |  |  |  |  | 0.24901
2012-01-18 |  |  |  |  | 0.17581
2012-01-19 |  |  |  |  | 1.1977
2012-01-20 |  |  |  |  | 0.96658
2012-01-21 |  |  |  |  | 0.42572
2012-01-22 |  |  |  |  | 1.5595
2012-01-23 |  |  |  |  | 1.0066
2012-01-24 |  |  |  |  | 1.0776
2012-01-25 |  |  |  |  | 0.83451
2012-01-26 |  |  |  |  | 0.19578
2012-01-27 |  |  |  |  | 0.39157
2012-01-28 |  |  |  |  | 0.37374
2012-01-29 |  |  |  |  | 0.43188
2012-01-30 |  |  |  |  | 0.1765
2012-01-31 |  |  |  |  | 0.32545
2012-02-01 |  |  |  |  | 0.62799
2012-02-02 |  |  |  |  | 1.0642
2012-02-03 |  |  |  |  | 0.73574
2012-02-04 |  |  |  |  | 0.53768
2012-02-05 |  |  |  |  | 0.32913
2012-02-06 |  |  |  |  | 0.33455
2012-02-07 |  |  |  |  | 0.40551
2012-02-08 |  |  |  |  | 0.67636
2012-02-09 |  |  |  |  | 0.666
2012-02-10 |  |  |  |  | 0.53997
2012-02-11 |  |  |  |  | 0.94815
2012-02-12 |  |  |  |  | 0.73638
2012-02-13 |  |  |  |  | 0.68061
2012-02-14 |  |  |  |  | 0.60018
2012-02-15 |  |  |  |  | 0.9697
2012-02-16 |  |  |  |  | 2.7484
2012-02-17 |  |  |  |  | 1.8409
2012-02-18 |  |  |  |  | 1.0715
2012-02-19 |  |  |  |  | 1.7771
2012-02-20 |  |  |  |  | 1.6947
2012-02-21 |  |  |  |  | 1.4
2012-02-22 |  |  |  |  | 0.53318
2012-02-23 |  |  |  |  | 0.52569
2012-02-24 |  |  |  |  | 0.55742
2012-02-25 |  |  |  |  | 1.0676
2012-02-26 |  |  |  |  | 0.52514
2012-02-27 |  |  |  |  | 0.79469
2012-02-28 |  |  |  |  | 0.79613
2012-02-29 |  |  |  |  | 0.37196
2012-03-01 |  |  |  |  | 0.47489
2012-03-02 |  |  |  |  | 0.25242
2012-03-03 |  |  |  |  | 0.33433
2012-03-04 |  |  |  |  | 1.3954
2012-03-05 |  |  |  |  | 1.2628
2012-03-06 |  |  |  |  | 4.1069
2012-03-07 |  |  |  |  | 5.108
2012-03-08 |  |  |  |  | 2.241
2012-03-09 |  |  |  |  | 2.5291
2012-03-10 |  |  |  |  | 5.5925
2012-03-11 |  |  |  |  | 6.5542
2012-03-12 |  |  |  |  | 4.3684
2012-03-13 |  |  |  |  | 2.4354
2012-03-14 |  |  |  |  | 1.1429
2012-03-15 |  |  |  |  | 1.4104
2012-03-16 |  |  |  |  | 1.1464
2012-03-17 |  |  |  |  | 1.3595
2012-03-18 |  |  |  |  | 1.3187
2012-03-19 |  |  |  |  | 1.3205
2012-03-20 |  |  |  |  | 0.99513
2012-03-21 |  |  |  |  | 0.84044
2012-03-22 |  |  |  |  | 0.68261
2012-03-23 |  |  |  |  | 0.99375
2012-03-24 |  |  |  |  | 1.206
2012-03-25 |  |  |  |  | 1.606
2012-03-26 |  |  |  |  | 1.0818
2012-03-27 |  |  |  |  | 0.60102
2012-03-28 |  |  |  |  | 0.62019
2012-03-29 |  |  |  |  | 0.68339
2012-03-30 |  |  |  |  | 0.69166
2012-03-31 |  |  |  |  | 0.25649
2012-04-01 |  |  |  |  | 0.45882
2012-04-02 |  |  |  |  | 0.17176
2012-04-03 |  |  |  |  | 0.46307
2012-04-04 |  |  |  |  | 0.39062
2012-04-05 |  |  |  |  | 0.59826
2012-04-06 |  |  |  |  | 0.41449
2012-04-07 |  |  |  |  | 0.5079
2012-04-08 |  |  |  |  | 0.28676
2012-04-09 |  |  |  |  | 0.32087
2012-04-10 |  |  |  |  | 0.32052
2012-04-11 |  |  |  |  | 0.48197
2012-04-12 |  |  |  |  | 0.45094
2012-04-13 |  |  |  |  | 0.74618
2012-04-14 |  |  |  |  | 0.54876
2012-04-15 |  |  |  |  | 0.38031
2012-04-16 |  |  |  |  | 0.9089
2012-04-17 |  |  |  |  | 1.5345
2012-04-18 |  |  |  |  | 1.4816
2012-04-19 |  |  |  |  | 0.67961
2012-04-20 |  |  |  |  | 0.49911
2012-04-21 |  |  |  |  | 0.15145
2012-04-22 |  |  |  |  | 0.67697
2012-04-23 |  |  |  |  | 1.7946
2012-04-24 |  |  |  |  | 1.265
2012-04-25 |  |  |  |  | 0.74662
2012-04-26 |  |  |  |  | 2.9736
2012-04-27 |  |  |  |  | 2.9147
2012-04-28 |  |  |  |  | 2.541
2012-04-29 |  |  |  |  | 2.6719
2012-04-30 |  |  |  |  | 1.9182
2012-05-01 |  |  |  |  | 4.1272
2012-05-02 |  |  |  |  | 4.3648
2012-05-03 |  |  |  |  | 2.6862
2012-05-04 |  |  |  |  | 4.5255
2012-05-05 |  |  |  |  | 5.7114
2012-05-06 |  |  |  |  | 3.5108
2012-05-07 |  |  |  |  | 1.8909
2012-05-08 |  |  |  |  | 1.309
2012-05-09 |  |  |  |  | 1.0782
2012-05-10 |  |  |  |  | 1.0933
2012-05-11 |  |  |  |  | 0.69227
2012-05-12 |  |  |  |  | 0.66565
2012-05-13 |  |  |  |  | 0.55948
2012-05-14 |  |  |  |  | 0.50541
2012-05-15 |  |  |  |  | 2.9884
2012-05-16 |  |  |  |  | 2.1103
2012-05-17 |  |  |  |  | 2.2679
2012-05-18 |  |  |  |  | 2.0376
2012-05-19 |  |  |  |  | 0.71817
2012-05-20 |  |  |  |  | 1.6489
2012-05-21 |  |  |  |  | 2.7661
2012-05-22 |  |  |  |  | 3.9138
2012-05-23 |  |  |  |  | 3.8672
2012-05-24 |  |  |  |  | 3.1289
2012-05-25 |  |  |  |  | 1.7661
2012-05-26 |  |  |  |  | 7.218
2012-05-27 |  |  |  |  | 10.4343
2012-05-28 |  |  |  |  | 6.9658
2012-05-29 |  |  |  |  | 4.5307
2012-05-30 |  |  |  |  | 5.3705
2012-05-31 |  |  |  |  | 5.3501
2012-06-01 |  |  |  |  | 3.7812
2012-06-02 |  |  |  |  | 2.9059
2012-06-03 |  |  |  |  | 5.7674
2012-06-04 |  |  |  |  | 7.4756
2012-06-05 |  |  |  |  | 4.8883
2012-06-06 |  |  |  |  | 3.4126
2012-06-07 |  |  |  |  | 8.8901
2012-06-08 |  |  |  |  | 20.13
2012-06-09 |  |  |  |  | 26.424
2012-06-10 |  |  |  |  | 17.4691
2012-06-11 |  |  |  |  | 4.2448
2012-06-12 |  |  |  |  | 4.0814
2012-06-13 |  |  |  |  | 2.1633
2012-06-14 |  |  |  |  | 1.1455
2012-06-15 |  |  |  |  | 1.0449
2012-06-16 |  |  |  |  | 0.78097
2012-06-17 |  |  |  |  | 2.4054
2012-06-18 |  |  |  |  | 4.0001
2012-06-19 |  |  |  |  | 5.8477
2012-06-20 |  |  |  |  | 6.8279
2012-06-21 |  |  |  |  | 5.5154
2012-06-22 |  |  |  |  | 2.6136
2012-06-23 |  |  |  |  | 3.624
2012-06-24 |  |  |  |  | 4.8085
2012-06-25 |  |  |  |  | 5.4554
2012-06-26 |  |  |  |  | 4.0547
2012-06-27 |  |  |  |  | 4.6585
2012-06-28 |  |  |  |  | 8.1202
2012-06-29 |  |  |  |  | 10.6214
2012-06-30 |  |  |  |  | 8.8875
2012-07-01 |  |  |  |  | 4.2406
2012-07-02 |  |  |  |  | 3.8708
2012-07-03 |  |  |  |  | 3.9438
2012-07-04 |  |  |  |  | 5.806
2012-07-05 |  |  |  |  | 7.2212
2012-07-06 |  |  |  |  | 6.4344
2012-07-07 |  |  |  |  | 9.9788
2012-07-08 |  |  |  |  | 16.4944
2012-07-09 |  |  |  |  | 14.3974
2012-07-10 |  |  |  |  | 6.714
2012-07-11 |  |  |  |  | 4.6359
2012-07-12 |  |  |  |  | 4.3235
2012-07-13 |  |  |  |  | 3.3328
2012-07-14 |  |  |  |  | 3.0834
2012-07-15 |  |  |  |  | 8.1078
2012-07-16 |  |  |  |  | 22.3005
2012-07-17 |  |  |  |  | 24.2872
2012-07-18 |  |  |  |  | 9.6632
2012-07-19 |  |  |  |  | 6.4687
2012-07-20 |  |  |  |  | 6.179
2012-07-21 |  |  |  |  | 4.6327
2012-07-22 |  |  |  |  | 4.4336
2012-07-23 |  |  |  |  | 3.4787
2012-07-24 |  |  |  |  | 2.0809
2012-07-25 |  |  |  |  | 1.311
2012-07-26 |  |  |  |  | 1.1301
2012-07-27 |  |  |  |  | 0.68578
2012-07-28 |  |  |  |  | 0.94408
2012-07-29 |  |  |  |  | 0.89845
2012-07-30 |  |  |  |  | 3.2284
2012-07-31 |  |  |  |  | 20.1323
2012-08-01 |  |  |  |  | 62.1574
2012-08-02 |  |  |  |  | 51.8231
2012-08-03 |  |  |  |  | 4.8822
2012-08-04 |  |  |  |  | 3.187
2012-08-05 |  |  |  |  | 3.2988
2012-08-06 |  |  |  |  | 1.7319
2012-08-07 |  |  |  |  | 2.0963
2012-08-08 |  |  |  |  | 2.5437
2012-08-09 |  |  |  |  | 5.4427
2012-08-10 |  |  |  |  | 3.0962
2012-08-11 |  |  |  |  | 1.9545
2012-08-12 |  |  |  |  | 0.82261
2012-08-13 |  |  |  |  | 1.1795
2012-08-14 |  |  |  |  | 0.70626
2012-08-15 |  |  |  |  | 1.4136
2012-08-16 |  |  |  |  | 1.0293
2012-08-17 |  |  |  |  | 1.0972
2012-08-18 |  |  |  |  | 0.58009
2012-08-19 |  |  |  |  | 0.72935
2012-08-20 |  |  |  |  | 0.71932
2012-08-21 |  |  |  |  | 0.96416
2012-08-22 |  |  |  |  | 1.2695
2012-08-23 |  |  |  |  | 1.3708
2012-08-24 |  |  |  |  | 1.9033
2012-08-25 |  |  |  |  | 3.0497
2012-08-26 |  |  |  |  | 2.0599
2012-08-27 |  |  |  |  | 2.8209
2012-08-28 |  |  |  |  | 2.9816
2012-08-29 |  |  |  |  | 1.4836
2012-08-30 |  |  |  |  | 1.1555
2012-08-31 |  |  |  |  | 0.76831
2012-09-01 |  |  |  |  | 0.82561
2012-09-02 |  |  |  |  | 0.54327
2012-09-03 |  |  |  |  | 0.96745
2012-09-04 |  |  |  |  | 0.77145
2012-09-05 |  |  |  |  | 1.2924
2012-09-06 |  |  |  |  | 2.6284
2012-09-07 |  |  |  |  | 2.3669
2012-09-08 |  |  |  |  | 1.1144
2012-09-09 |  |  |  |  | 0.88165
2012-09-10 |  |  |  |  | 0.80292
2012-09-11 |  |  |  |  | 1.4002
2012-09-12 |  |  |  |  | 1.33
2012-09-13 |  |  |  |  | 1.6399
2012-09-14 |  |  |  |  | 1.5869
2012-09-15 |  |  |  |  | 1.256
2012-09-16 |  |  |  |  | 3.0188
2012-09-17 |  |  |  |  | 2.014
2012-09-18 |  |  |  |  | 1.0338
2012-09-19 |  |  |  |  | 0.84569
2012-09-20 |  |  |  |  | 0.30357
2012-09-21 |  |  |  |  | 2.9904
2012-09-22 |  |  |  |  | 1.9601
2012-09-23 |  |  |  |  | 0.71122
2012-09-24 |  |  |  |  | 0.98973
2012-09-25 |  |  |  |  | 0.9427
2012-09-26 |  |  |  |  | 1.6512
2012-09-27 |  |  |  |  | 0.83226
2012-09-28 |  |  |  |  | 2.0969
2012-09-29 |  |  |  |  | 1.73
2012-09-30 |  |  |  |  | 0.7441
2012-10-01 |  |  |  |  | 0.53188
2012-10-02 |  |  |  |  | 0.24944
2012-10-03 |  |  |  |  | 0.58259
2012-10-04 |  |  |  |  | 0.464
2012-10-05 |  |  |  |  | 0.7902
2012-10-06 |  |  |  |  | 0.53657
2012-10-07 |  |  |  |  | 0.29233
2012-10-08 |  |  |  |  | 0.28826
2012-10-09 |  |  |  |  | 0.086435
2012-10-10 |  |  |  |  | 0.13415
2012-10-11 |  |  |  |  | 0.027146
2012-10-12 |  |  |  |  | 0.18115
2012-10-13 |  |  |  |  | 1.1006
2012-10-14 |  |  |  |  | 1.7902
2012-10-15 |  |  |  |  | 1.1553
2012-10-16 |  |  |  |  | 0.63686
2012-10-17 |  |  |  |  | 0.75523
2012-10-18 |  |  |  |  | 0.50968
2012-10-19 |  |  |  |  | 0.35832
2012-10-20 |  |  |  |  | 0.37746
2012-10-21 |  |  |  |  | 0.27305
2012-10-22 |  |  |  |  | 0.23395
2012-10-23 |  |  |  |  | 0.11613
2012-10-24 |  |  |  |  | 0.27247
2012-10-25 |  |  |  |  | 0.28207
2012-10-26 |  |  |  |  | 1.5141
2012-10-27 |  |  |  |  | 1.2274
2012-10-28 |  |  |  |  | 0.37384
2012-10-29 |  |  |  |  | 0.66394
2012-10-30 |  |  |  |  | 0.94101
2012-10-31 |  |  |  |  | 1.2341
2012-11-01 |  |  |  |  | 1.3907
2012-11-02 |  |  |  |  | 1.4207
2012-11-03 |  |  |  |  | 0.84567
2012-11-04 |  |  |  |  | 0.68385
2012-11-05 |  |  |  |  | 0.49422
2012-11-06 |  |  |  |  | 0.51153
2012-11-07 |  |  |  |  | 0.41416
2012-11-08 |  |  |  |  | 0.58006
2012-11-09 |  |  |  |  | 0.28736
2012-11-10 |  |  |  |  | 0.29243
2012-11-11 |  |  |  |  | 0.47328
2012-11-12 |  |  |  |  | 0.68283
2012-11-13 |  |  |  |  | 0.77462
2012-11-14 |  |  |  |  | 1.0384
2012-11-15 |  |  |  |  | 0.7548
2012-11-16 |  |  |  |  | 0.72893
2012-11-17 |  |  |  |  | 0.54468
2012-11-18 |  |  |  |  | 0.18349
2012-11-19 |  |  |  |  | 0.21073
2012-11-20 |  |  |  |  | 0.033056
2012-11-21 |  |  |  |  | 0.1442
2012-11-22 |  |  |  |  | 0.073455
2012-11-23 |  |  |  |  | 0.14371
2012-11-24 |  |  |  |  | 0.18475
2012-11-25 |  |  |  |  | 0.45831
2012-11-26 |  |  |  |  | 0.1736
2012-11-27 |  |  |  |  | 0.28372
2012-11-28 |  |  |  |  | 0.34322
2012-11-29 |  |  |  |  | 0.19175
2012-11-30 |  |  |  |  | 0.079009
2012-12-01 |  |  |  |  | 0.06152
2012-12-02 |  |  |  |  | 0.04879
2012-12-03 |  |  |  |  | 0.060735
2012-12-04 |  |  |  |  | 0.055674
2012-12-05 |  |  |  |  | 1.8311
2012-12-06 |  |  |  |  | 1.9572
2012-12-07 |  |  |  |  | 0.86365
2012-12-08 |  |  |  |  | 1.467
2012-12-09 |  |  |  |  | 0.92686
2012-12-10 |  |  |  |  | 2.3201
2012-12-11 |  |  |  |  | 2.1854
2012-12-12 |  |  |  |  | 1.0324
2012-12-13 |  |  |  |  | 1.2173
2012-12-14 |  |  |  |  | 0.84611
2012-12-15 |  |  |  |  | 0.69257
2012-12-16 |  |  |  |  | 0.34299
2012-12-17 |  |  |  |  | 0.4534
2012-12-18 |  |  |  |  | 0.86895
2012-12-19 |  |  |  |  | 1.5527
2012-12-20 |  |  |  |  | 1.0355
2012-12-21 |  |  |  |  | 1.3442
2012-12-22 |  |  |  |  | 1.2218
2012-12-23 |  |  |  |  | 1.0528
2012-12-24 |  |  |  |  | 0.92299
2012-12-25 |  |  |  |  | 0.54911
2012-12-26 |  |  |  |  | 0.79468
2012-12-27 |  |  |  |  | 0.48519
2012-12-28 |  |  |  |  | 0.38515
2012-12-29 |  |  |  |  | 0.4048
2012-12-30 |  |  |  |  | 0.47754
2012-12-31 |  |  |  |  | 0.90343
2013-01-01 |  |  |  |  | 0.80201
2013-01-02 |  |  |  |  | 0.74177
2013-01-03 |  |  |  |  | 1.5523
2013-01-04 |  |  |  |  | 1.2448
2013-01-05 |  |  |  |  | 1.4099
2013-01-06 |  |  |  |  | 1.1652
2013-01-07 |  |  |  |  | 1.7949
2013-01-08 |  |  |  |  | 1.3395
2013-01-09 |  |  |  |  | 0.6281
2013-01-10 |  |  |  |  | 1.2252
2013-01-11 |  |  |  |  | 1.856
2013-01-12 |  |  |  |  | 2.5159
2013-01-13 |  |  |  |  | 3.1321
2013-01-14 |  |  |  |  | 2.9107
2013-01-15 |  |  |  |  | 1.4438
2013-01-16 |  |  |  |  | 1.4794
2013-01-17 |  |  |  |  | 1.1717
2013-01-18 |  |  |  |  | 1.7996
2013-01-19 |  |  |  |  | 1.9132
2013-01-20 |  |  |  |  | 0.94666
2013-01-21 |  |  |  |  | 0.63413
2013-01-22 |  |  |  |  | 0.40455
2013-01-23 |  |  |  |  | 0.44945
2013-01-24 |  |  |  |  | 0.54894
2013-01-25 |  |  |  |  | 0.61288
2013-01-26 |  |  |  |  | 0.5228
2013-01-27 |  |  |  |  | 0.50749
2013-01-28 |  |  |  |  | 1.4569
2013-01-29 |  |  |  |  | 2.8943
2013-01-30 |  |  |  |  | 1.6745
2013-01-31 |  |  |  |  | 1.0798
2013-02-01 |  |  |  |  | 2.4015
2013-02-02 |  |  |  |  | 1.9425
2013-02-03 |  |  |  |  | 1.0078
2013-02-04 |  |  |  |  | 0.66623
2013-02-05 |  |  |  |  | 0.36447
2013-02-06 |  |  |  |  | 0.30802
2013-02-07 |  |  |  |  | 0.12435
2013-02-08 |  |  |  |  | 0.19898
2013-02-09 |  |  |  |  | 0.13486
2013-02-10 |  |  |  |  | 0.10086
2013-02-11 |  |  |  |  | 0.04831
2013-02-12 |  |  |  |  | 0.072094
2013-02-13 |  |  |  |  | 0.15845
2013-02-14 |  |  |  |  | 0.20553
2013-02-15 |  |  |  |  | 0.56502
2013-02-16 |  |  |  |  | 1.0209
2013-02-17 |  |  |  |  | 0.86513
2013-02-18 |  |  |  |  | 1.9082
2013-02-19 |  |  |  |  | 2.9903
2013-02-20 |  |  |  |  | 2.1105
2013-02-21 |  |  |  |  | 1.6919
2013-02-22 |  |  |  |  | 1.1386
2013-02-23 |  |  |  |  | 0.78537
2013-02-24 |  |  |  |  | 0.70503
2013-02-25 |  |  |  |  | 1.7756
2013-02-26 |  |  |  |  | 2.9749
2013-02-27 |  |  |  |  | 1.6911
2013-02-28 |  |  |  |  | 0.87712
2013-03-01 |  |  |  |  | 0.76033
2013-03-02 |  |  |  |  | 0.67875
2013-03-03 |  |  |  |  | 0.76022
2013-03-04 |  |  |  |  | 0.78013
2013-03-05 |  |  |  |  | 0.69491
2013-03-06 |  |  |  |  | 0.97842
2013-03-07 |  |  |  |  | 1.0115
2013-03-08 |  |  |  |  | 0.58105
2013-03-09 |  |  |  |  | 0.74238
2013-03-10 |  |  |  |  | 1.5099
2013-03-11 |  |  |  |  | 3.036
2013-03-12 |  |  |  |  | 2.0032
2013-03-13 |  |  |  |  | 1.396
2013-03-14 |  |  |  |  | 1.1597
2013-03-15 |  |  |  |  | 0.63596
2013-03-16 |  |  |  |  | 0.5215
2013-03-17 |  |  |  |  | 0.26333
2013-03-18 |  |  |  |  | 0.28377
2013-03-19 |  |  |  |  | 0.16965
2013-03-20 |  |  |  |  | 0.19073
2013-03-21 |  |  |  |  | 0.068486
2013-03-22 |  |  |  |  | 0.56221
2013-03-23 |  |  |  |  | 0.31249
2013-03-24 |  |  |  |  | 0.19404
2013-03-25 |  |  |  |  | 0.25182
2013-03-26 |  |  |  |  | 0.093337
2013-03-27 |  |  |  |  | 0.083403
2013-03-28 |  |  |  |  | 0.3133
2013-03-29 |  |  |  |  | 0.35712
2013-03-30 |  |  |  |  | 0.38408
2013-03-31 |  |  |  |  | 0.55877
2013-04-01 |  |  |  |  | 0.92955
2013-04-02 |  |  |  |  | 0.60519
2013-04-03 |  |  |  |  | 0.38954
2013-04-04 |  |  |  |  | 0.62157
2013-04-05 |  |  |  |  | 0.50684
2013-04-06 |  |  |  |  | 0.7569
2013-04-07 |  |  |  |  | 2.5977
2013-04-08 |  |  |  |  | 2.4811
2013-04-09 |  |  |  |  | 3.7263
2013-04-10 |  |  |  |  | 4.7946
2013-04-11 |  |  |  |  | 2.1861
2013-04-12 |  |  |  |  | 2.2628
2013-04-13 |  |  |  |  | 5.5085
2013-04-14 |  |  |  |  | 5.9643
2013-04-15 |  |  |  |  | 2.8068
2013-04-16 |  |  |  |  | 1.7156
2013-04-17 |  |  |  |  | 1.5831
2013-04-18 |  |  |  |  | 1.2059
2013-04-19 |  |  |  |  | 0.87264
2013-04-20 |  |  |  |  | 0.83943
2013-04-21 |  |  |  |  | 1.6454
2013-04-22 |  |  |  |  | 1.0796
2013-04-23 |  |  |  |  | 0.98667
2013-04-24 |  |  |  |  | 1.086
2013-04-25 |  |  |  |  | 2.1382
2013-04-26 |  |  |  |  | 1.5654
2013-04-27 |  |  |  |  | 0.76322
2013-04-28 |  |  |  |  | 1.2546
2013-04-29 |  |  |  |  | 0.65269
2013-04-30 |  |  |  |  | 0.49464
2013-05-01 |  |  |  |  | 0.3988
2013-05-02 |  |  |  |  | 0.41374
2013-05-03 |  |  |  |  | 0.22912
2013-05-04 |  |  |  |  | 0.53845
2013-05-05 |  |  |  |  | 0.73405
2013-05-06 |  |  |  |  | 0.92766
2013-05-07 |  |  |  |  | 3.618
2013-05-08 |  |  |  |  | 4.6165
2013-05-09 |  |  |  |  | 5.1485
2013-05-10 |  |  |  |  | 5.9701
2013-05-11 |  |  |  |  | 4.4778
2013-05-12 |  |  |  |  | 5.5981
2013-05-13 |  |  |  |  | 7.2733
2013-05-14 |  |  |  |  | 6.475
2013-05-15 |  |  |  |  | 4.6723
2013-05-16 |  |  |  |  | 2.7643
2013-05-17 |  |  |  |  | 2.9744
2013-05-18 |  |  |  |  | 1.9822
2013-05-19 |  |  |  |  | 1.4646
2013-05-20 |  |  |  |  | 1.3716
2013-05-21 |  |  |  |  | 1.7708
2013-05-22 |  |  |  |  | 1.6567
2013-05-23 |  |  |  |  | 0.91873
2013-05-24 |  |  |  |  | 1.155
2013-05-25 |  |  |  |  | 2.6553
2013-05-26 |  |  |  |  | 3.0685
2013-05-27 |  |  |  |  | 1.8489
2013-05-28 |  |  |  |  | 1.9094
2013-05-29 |  |  |  |  | 2.6453
2013-05-30 |  |  |  |  | 2.6514
2013-05-31 |  |  |  |  | 1.828
2013-06-01 |  |  |  |  | 5.6954
2013-06-02 |  |  |  |  | 6.0907
2013-06-03 |  |  |  |  | 3.5343
2013-06-04 |  |  |  |  | 5.6941
2013-06-05 |  |  |  |  | 6.1742
2013-06-06 |  |  |  |  | 2.8526
2013-06-07 |  |  |  |  | 1.7183
2013-06-08 |  |  |  |  | 1.4429
2013-06-09 |  |  |  |  | 2.6876
2013-06-10 |  |  |  |  | 2.5014
2013-06-11 |  |  |  |  | 1.7846
2013-06-12 |  |  |  |  | 2.4361
2013-06-13 |  |  |  |  | 4.7605
2013-06-14 |  |  |  |  | 7.1753
2013-06-15 |  |  |  |  | 7.7218
2013-06-16 |  |  |  |  | 8.1639
2013-06-17 |  |  |  |  | 5.4054
2013-06-18 |  |  |  |  | 4.3687
2013-06-19 |  |  |  |  | 3.3164
2013-06-20 |  |  |  |  | 1.9028
2013-06-21 |  |  |  |  | 1.0879
2013-06-22 |  |  |  |  | 1.0455
2013-06-23 |  |  |  |  | 0.71662
2013-06-24 |  |  |  |  | 0.76745
2013-06-25 |  |  |  |  | 2.0122
2013-06-26 |  |  |  |  | 1.735
2013-06-27 |  |  |  |  | 1.0924
2013-06-28 |  |  |  |  | 3.5389
2013-06-29 |  |  |  |  | 3.4157
2013-06-30 |  |  |  |  | 3.5212
2013-07-01 |  |  |  |  | 4.7517
2013-07-02 |  |  |  |  | 5.0601
2013-07-03 |  |  |  |  | 3.6206
2013-07-04 |  |  |  |  | 3.3934
2013-07-05 |  |  |  |  | 3.523
2013-07-06 |  |  |  |  | 1.7018
2013-07-07 |  |  |  |  | 1.8913
2013-07-08 |  |  |  |  | 1.4073
2013-07-09 |  |  |  |  | 3.0648
2013-07-10 |  |  |  |  | 3.7335
2013-07-11 |  |  |  |  | 9.8343
2013-07-12 |  |  |  |  | 12.1947
2013-07-13 |  |  |  |  | 6.196
2013-07-14 |  |  |  |  | 5.0746
2013-07-15 |  |  |  |  | 9.0194
2013-07-16 |  |  |  |  | 15.5407
2013-07-17 |  |  |  |  | 15.974
2013-07-18 |  |  |  |  | 8.8072
2013-07-19 |  |  |  |  | 8.7206
2013-07-20 |  |  |  |  | 15.7001
2013-07-21 |  |  |  |  | 13.6124
2013-07-22 |  |  |  |  | 6.0143
2013-07-23 |  |  |  |  | 6.79
2013-07-24 |  |  |  |  | 23.418
2013-07-25 |  |  |  |  | 28.3527
2013-07-26 |  |  |  |  | 10.7058
2013-07-27 |  |  |  |  | 5.1067
2013-07-28 |  |  |  |  | 6.686
2013-07-29 |  |  |  |  | 12.7036
2013-07-30 |  |  |  |  | 21.1878
2013-07-31 |  |  |  |  | 15.8923
2013-08-01 |  |  |  |  | 7.9888
2013-08-02 |  |  |  |  | 8.0078
2013-08-03 |  |  |  |  | 8.8462
2013-08-04 |  |  |  |  | 7.2643
2013-08-05 |  |  |  |  | 6.4668
2013-08-06 |  |  |  |  | 6.1712
2013-08-07 |  |  |  |  | 5.1337
2013-08-08 |  |  |  |  | 4.1753
2013-08-09 |  |  |  |  | 3.0472
2013-08-10 |  |  |  |  | 2.5848
2013-08-11 |  |  |  |  | 5.4549
2013-08-12 |  |  |  |  | 5.4006
2013-08-13 |  |  |  |  | 2.5022
2013-08-14 |  |  |  |  | 1.4514
2013-08-15 |  |  |  |  | 3.2888
2013-08-16 |  |  |  |  | 2.3449
2013-08-17 |  |  |  |  | 1.1517
2013-08-18 |  |  |  |  | 2.8127
2013-08-19 |  |  |  |  | 2.576
2013-08-20 |  |  |  |  | 1.6502
2013-08-21 |  |  |  |  | 1.5419
2013-08-22 |  |  |  |  | 1.5575
2013-08-23 |  |  |  |  | 1.0889
2013-08-24 |  |  |  |  | 0.74245
2013-08-25 |  |  |  |  | 2.0725
2013-08-26 |  |  |  |  | 1.9495
2013-08-27 |  |  |  |  | 3.1137
2013-08-28 |  |  |  |  | 4.8192
2013-08-29 |  |  |  |  | 2.6951
2013-08-30 |  |  |  |  | 1.9855
2013-08-31 |  |  |  |  | 5.0576
2013-09-01 |  |  |  |  | 6.0979
2013-09-02 |  |  |  |  | 3.549
2013-09-03 |  |  |  |  | 1.8923
2013-09-04 |  |  |  |  | 5.2292
2013-09-05 |  |  |  |  | 6.0945
2013-09-06 |  |  |  |  | 2.4623
2013-09-07 |  |  |  |  | 1.566
2013-09-08 |  |  |  |  | 1.4486
2013-09-09 |  |  |  |  | 1.8258
2013-09-10 |  |  |  |  | 2.7912
2013-09-11 |  |  |  |  | 2.2129
2013-09-12 |  |  |  |  | 1.7847
2013-09-13 |  |  |  |  | 1.4841
2013-09-14 |  |  |  |  | 1.2963
2013-09-15 |  |  |  |  | 1.9116
2013-09-16 |  |  |  |  | 3.8757
2013-09-17 |  |  |  |  | 3.2917
2013-09-18 |  |  |  |  | 1.2793
2013-09-19 |  |  |  |  | 1.1839
2013-09-20 |  |  |  |  | 1.4611
2013-09-21 |  |  |  |  | 2.5614
2013-09-22 |  |  |  |  | 1.3618
2013-09-23 |  |  |  |  | 0.85491
2013-09-24 |  |  |  |  | 0.71603
2013-09-25 |  |  |  |  | 0.67084
2013-09-26 |  |  |  |  | 1.1249
2013-09-27 |  |  |  |  | 1.0069
2013-09-28 |  |  |  |  | 0.99061
2013-09-29 |  |  |  |  | 0.62137
2013-09-30 |  |  |  |  | 0.65089
2013-10-01 |  |  |  |  | 0.50187
2013-10-02 |  |  |  |  | 1.1696
2013-10-03 |  |  |  |  | 0.71701
2013-10-04 |  |  |  |  | 0.2761
2013-10-05 |  |  |  |  | 0.32038
2013-10-06 |  |  |  |  | 0.14574
2013-10-07 |  |  |  |  | 0.11396
2013-10-08 |  |  |  |  | 0.13218
2013-10-09 |  |  |  |  | 0.14099
2013-10-10 |  |  |  |  | 0.20989
2013-10-11 |  |  |  |  | 0.098487
2013-10-12 |  |  |  |  | 0.19597
2013-10-13 |  |  |  |  | 0.59108
2013-10-14 |  |  |  |  | 2.1655
2013-10-15 |  |  |  |  | 1.9034
2013-10-16 |  |  |  |  | 1.0072
2013-10-17 |  |  |  |  | 0.70355
2013-10-18 |  |  |  |  | 0.34899
2013-10-19 |  |  |  |  | 0.32193
2013-10-20 |  |  |  |  | 1.2819
2013-10-21 |  |  |  |  | 1.3444
2013-10-22 |  |  |  |  | 0.9497
2013-10-23 |  |  |  |  | 1.8464
2013-10-24 |  |  |  |  | 1.0964
2013-10-25 |  |  |  |  | 1.0417
2013-10-26 |  |  |  |  | 1.6229
2013-10-27 |  |  |  |  | 0.81145
2013-10-28 |  |  |  |  | 0.48724
2013-10-29 |  |  |  |  | 0.43023
2013-10-30 |  |  |  |  | 0.26122
2013-10-31 |  |  |  |  | 0.56783
2013-11-01 |  |  |  |  | 0.80195
2013-11-02 |  |  |  |  | 0.45963
2013-11-03 |  |  |  |  | 0.34998
2013-11-04 |  |  |  |  | 0.33892
2013-11-05 |  |  |  |  | 0.34102
2013-11-06 |  |  |  |  | 0.43982
2013-11-07 |  |  |  |  | 0.32884
2013-11-08 |  |  |  |  | 0.14505
2013-11-09 |  |  |  |  | 2.2045
2013-11-10 |  |  |  |  | 1.776
2013-11-11 |  |  |  |  | 0.66237
2013-11-12 |  |  |  |  | 0.60614
2013-11-13 |  |  |  |  | 0.52152
2013-11-14 |  |  |  |  | 2.5821
2013-11-15 |  |  |  |  | 1.5109
2013-11-16 |  |  |  |  | 0.68173
2013-11-17 |  |  |  |  | 1.0333
2013-11-18 |  |  |  |  | 0.60928
2013-11-19 |  |  |  |  | 1.6988
2013-11-20 |  |  |  |  | 1.3252
2013-11-21 |  |  |  |  | 0.70239
2013-11-22 |  |  |  |  | 0.69905
2013-11-23 |  |  |  |  | 0.45522
2013-11-24 |  |  |  |  | 0.66784
2013-11-25 |  |  |  |  | 0.4084
2013-11-26 |  |  |  |  | 0.44499
2013-11-27 |  |  |  |  | 0.40275
2013-11-28 |  |  |  |  | 1.5211
2013-11-29 |  |  |  |  | 1.1147
2013-11-30 |  |  |  |  | 0.57127
2013-12-01 |  |  |  |  | 0.70395
2013-12-02 |  |  |  |  | 0.32304
2013-12-03 |  |  |  |  | 0.49845
2013-12-04 |  |  |  |  | 0.22628
2013-12-05 |  |  |  |  | 0.40651
2013-12-06 |  |  |  |  | 0.27459
2013-12-07 |  |  |  |  | 0.44215
2013-12-08 |  |  |  |  | 0.66805
2013-12-09 |  |  |  |  | 0.61789
2013-12-10 |  |  |  |  | 0.54792
2013-12-11 |  |  |  |  | 1.0192
2013-12-12 |  |  |  |  | 0.80912
2013-12-13 |  |  |  |  | 0.89208
2013-12-14 |  |  |  |  | 0.69198
2013-12-15 |  |  |  |  | 0.84247
2013-12-16 |  |  |  |  | 0.97916
2013-12-17 |  |  |  |  | 3.4555
2013-12-18 |  |  |  |  | 4.8706
2013-12-19 |  |  |  |  | 3.0342
2013-12-20 |  |  |  |  | 2.0629
2013-12-21 |  |  |  |  | 1.4803
2013-12-22 |  |  |  |  | 1.6395
2013-12-23 |  |  |  |  | 1.2775
2013-12-24 |  |  |  |  | 3.1651
2013-12-25 |  |  |  |  | 1.9141
2013-12-26 |  |  |  |  | 0.95826
2013-12-27 |  |  |  |  | 1.1598
2013-12-28 |  |  |  |  | 0.69763
2013-12-29 |  |  |  |  | 0.80589
2013-12-30 |  |  |  |  | 0.70825
2013-12-31 |  |  |  |  | 2.1611
2014-01-01 |  |  |  |  | 2.8403
2014-01-02 |  |  |  |  | 2.6192
2014-01-03 |  |  |  |  | 1.5432
2014-01-04 |  |  |  |  | 0.93581
2014-01-05 |  |  |  |  | 1.0639
2014-01-06 |  |  |  |  | 0.73404
2014-01-07 |  |  |  |  | 0.52538
2014-01-08 |  |  |  |  | 1.2009
2014-01-09 |  |  |  |  | 1.013
2014-01-10 |  |  |  |  | 0.52677
2014-01-11 |  |  |  |  | 0.60461
2014-01-12 |  |  |  |  | 0.53799
2014-01-13 |  |  |  |  | 1.269
2014-01-14 |  |  |  |  | 0.72336
2014-01-15 |  |  |  |  | 0.5071
2014-01-16 |  |  |  |  | 1.0501
2014-01-17 |  |  |  |  | 0.87013
2014-01-18 |  |  |  |  | 0.54485
2014-01-19 |  |  |  |  | 0.40577
2014-01-20 |  |  |  |  | 0.46163
2014-01-21 |  |  |  |  | 0.85216
2014-01-22 |  |  |  |  | 3.1852
2014-01-23 |  |  |  |  | 2.0346
2014-01-24 |  |  |  |  | 0.99319
2014-01-25 |  |  |  |  | 1.8964
2014-01-26 |  |  |  |  | 1.0178
2014-01-27 |  |  |  |  | 1.0968
2014-01-28 |  |  |  |  | 0.69703
2014-01-29 |  |  |  |  | 0.83514
2014-01-30 |  |  |  |  | 1.416
2014-01-31 |  |  |  |  | 0.9455
2014-02-01 |  |  |  |  | 0.40295
2014-02-02 |  |  |  |  | 0.28296
2014-02-03 |  |  |  |  | 0.20371
2014-02-04 |  |  |  |  | 0.15416
2014-02-05 |  |  |  |  | 0.083332
2014-02-06 |  |  |  |  | 0.065356
2014-02-07 |  |  |  |  | 0.07401
2014-02-08 |  |  |  |  | 0.05287
2014-02-09 |  |  |  |  | 0.08787
2014-02-10 |  |  |  |  | 0.047933
2014-02-11 |  |  |  |  | 0.3751
2014-02-12 |  |  |  |  | 1.3827
2014-02-13 |  |  |  |  | 2.2299
2014-02-14 |  |  |  |  | 1.4691
2014-02-15 |  |  |  |  | 1.6055
2014-02-16 |  |  |  |  | 1.7531
2014-02-17 |  |  |  |  | 1.1097
2014-02-18 |  |  |  |  | 1.0381
2014-02-19 |  |  |  |  | 0.96732
2014-02-20 |  |  |  |  | 1.0832
2014-02-21 |  |  |  |  | 0.8189
2014-02-22 |  |  |  |  | 1.8149
2014-02-23 |  |  |  |  | 3.1574
2014-02-24 |  |  |  |  | 1.8068
2014-02-25 |  |  |  |  | 1.095
2014-02-26 |  |  |  |  | 1.5477
2014-02-27 |  |  |  |  | 1.1075
2014-02-28 |  |  |  |  | 0.55822
2014-03-01 |  |  |  |  | 0.51493
2014-03-02 |  |  |  |  | 0.491
2014-03-03 |  |  |  |  | 0.41217
2014-03-04 |  |  |  |  | 0.26822
2014-03-05 |  |  |  |  | 0.54519
2014-03-06 |  |  |  |  | 0.48207
2014-03-07 |  |  |  |  | 0.7342
2014-03-08 |  |  |  |  | 0.92488
2014-03-09 |  |  |  |  | 0.6131
2014-03-10 |  |  |  |  | 0.33745
2014-03-11 |  |  |  |  | 0.30705
2014-03-12 |  |  |  |  | 0.33794
2014-03-13 |  |  |  |  | 0.61731
2014-03-14 |  |  |  |  | 0.4479
2014-03-15 |  |  |  |  | 0.26368
2014-03-16 |  |  |  |  | 0.38763
2014-03-17 |  |  |  |  | 0.29549
2014-03-18 |  |  |  |  | 0.48471
2014-03-19 |  |  |  |  | 0.71309
2014-03-20 |  |  |  |  | 1.3707
2014-03-21 |  |  |  |  | 0.72315
2014-03-22 |  |  |  |  | 0.29817
2014-03-23 |  |  |  |  | 0.39707
2014-03-24 |  |  |  |  | 0.18157
2014-03-25 |  |  |  |  | 0.18164
2014-03-26 |  |  |  |  | 0.12057
2014-03-27 |  |  |  |  | 0.22746
2014-03-28 |  |  |  |  | 0.77022
2014-03-29 |  |  |  |  | 1.9035
2014-03-30 |  |  |  |  | 1.2183
2014-03-31 |  |  |  |  | 0.62526
2014-04-01 |  |  |  |  | 0.87002
2014-04-02 |  |  |  |  | 1.1489
2014-04-03 |  |  |  |  | 1.0761
2014-04-04 |  |  |  |  | 0.67658
2014-04-05 |  |  |  |  | 3.1863
2014-04-06 |  |  |  |  | 4.9023
2014-04-07 |  |  |  |  | 4.5438
2014-04-08 |  |  |  |  | 3.2863
2014-04-09 |  |  |  |  | 1.9197
2014-04-10 |  |  |  |  | 2.0098
2014-04-11 |  |  |  |  | 2.0514
2014-04-12 |  |  |  |  | 1.9906
2014-04-13 |  |  |  |  | 1.4938
2014-04-14 |  |  |  |  | 1.3302
2014-04-15 |  |  |  |  | 1.879
2014-04-16 |  |  |  |  | 2.6339
2014-04-17 |  |  |  |  | 2.4513
2014-04-18 |  |  |  |  | 1.4282
2014-04-19 |  |  |  |  | 1.1211
2014-04-20 |  |  |  |  | 0.83128
2014-04-21 |  |  |  |  | 1.0368
2014-04-22 |  |  |  |  | 1.2473
2014-04-23 |  |  |  |  | 0.90143
2014-04-24 |  |  |  |  | 0.72513
2014-04-25 |  |  |  |  | 0.69198
2014-04-26 |  |  |  |  | 0.74741
2014-04-27 |  |  |  |  | 0.43268
2014-04-28 |  |  |  |  | 0.327
2014-04-29 |  |  |  |  | 0.24631
2014-04-30 |  |  |  |  | 0.4473
2014-05-01 |  |  |  |  | 0.45998
2014-05-02 |  |  |  |  | 0.24923
2014-05-03 |  |  |  |  | 0.33476
2014-05-04 |  |  |  |  | 0.63452
2014-05-05 |  |  |  |  | 0.80857
2014-05-06 |  |  |  |  | 0.95259
2014-05-07 |  |  |  |  | 1.2831
2014-05-08 |  |  |  |  | 1.2155
2014-05-09 |  |  |  |  | 1.0194
2014-05-10 |  |  |  |  | 1.1668
2014-05-11 |  |  |  |  | 1.4789
2014-05-12 |  |  |  |  | 3.5323
2014-05-13 |  |  |  |  | 3.4817
2014-05-14 |  |  |  |  | 2.5628
2014-05-15 |  |  |  |  | 3.6084
2014-05-16 |  |  |  |  | 2.4083
2014-05-17 |  |  |  |  | 1.5149
2014-05-18 |  |  |  |  | 1.2879
2014-05-19 |  |  |  |  | 1.2717
2014-05-20 |  |  |  |  | 2.2782
2014-05-21 |  |  |  |  | 1.6673
2014-05-22 |  |  |  |  | 0.95196
2014-05-23 |  |  |  |  | 1.8223
2014-05-24 |  |  |  |  | 1.2909
2014-05-25 |  |  |  |  | 1.2327
2014-05-26 |  |  |  |  | 1.0035
2014-05-27 |  |  |  |  | 1.2497
2014-05-28 |  |  |  |  | 3.9794
2014-05-29 |  |  |  |  | 4.8326
2014-05-30 |  |  |  |  | 3.6328
2014-05-31 |  |  |  |  | 2.0582
2014-06-01 |  |  |  |  | 2.3399
2014-06-02 |  |  |  |  | 3.2051
2014-06-03 |  |  |  |  | 6.7697
2014-06-04 |  |  |  |  | 7.2594
2014-06-05 |  |  |  |  | 4.1531
2014-06-06 |  |  |  |  | 3.9931
2014-06-07 |  |  |  |  | 3.1804
2014-06-08 |  |  |  |  | 2.4066
2014-06-09 |  |  |  |  | 4.3233
2014-06-10 |  |  |  |  | 4.2447
2014-06-11 |  |  |  |  | 4.8032
2014-06-12 |  |  |  |  | 4.0596
2014-06-13 |  |  |  |  | 2.8027
2014-06-14 |  |  |  |  | 5.016
2014-06-15 |  |  |  |  | 4.7213
2014-06-16 |  |  |  |  | 5.6734
2014-06-17 |  |  |  |  | 6.5791
2014-06-18 |  |  |  |  | 5.9642
2014-06-19 |  |  |  |  | 4.2034
2014-06-20 |  |  |  |  | 2.4814
2014-06-21 |  |  |  |  | 3.0881
2014-06-22 |  |  |  |  | 3.3141
2014-06-23 |  |  |  |  | 2.1245
2014-06-24 |  |  |  |  | 1.59
2014-06-25 |  |  |  |  | 1.5902
2014-06-26 |  |  |  |  | 1.1978
2014-06-27 |  |  |  |  | 1.0821
2014-06-28 |  |  |  |  | 2.2189
2014-06-29 |  |  |  |  | 3.2346
2014-06-30 |  |  |  |  | 1.4992
2014-07-01 |  |  |  |  | 1.3795
2014-07-02 |  |  |  |  | 0.95021
2014-07-03 |  |  |  |  | 0.99532
2014-07-04 |  |  |  |  | 1.0107
2014-07-05 |  |  |  |  | 0.8823
2014-07-06 |  |  |  |  | 1.3388
2014-07-07 |  |  |  |  | 5.068
2014-07-08 |  |  |  |  | 5.7238
2014-07-09 |  |  |  |  | 3.2185
2014-07-10 |  |  |  |  | 2.9492
2014-07-11 |  |  |  |  | 1.8069
2014-07-12 |  |  |  |  | 1.16
2014-07-13 |  |  |  |  | 1.0626
2014-07-14 |  |  |  |  | 0.82498
2014-07-15 |  |  |  |  | 0.89691
2014-07-16 |  |  |  |  | 0.92128
2014-07-17 |  |  |  |  | 0.84637
2014-07-18 |  |  |  |  | 1.4121
2014-07-19 |  |  |  |  | 1.1046
2014-07-20 |  |  |  |  | 0.9598
2014-07-21 |  |  |  |  | 0.77484
2014-07-22 |  |  |  |  | 0.46742
2014-07-23 |  |  |  |  | 0.65872
2014-07-24 |  |  |  |  | 0.43223
2014-07-25 |  |  |  |  | 0.19218
2014-07-26 |  |  |  |  | 0.27143
2014-07-27 |  |  |  |  | 0.12543
2014-07-28 |  |  |  |  | 0.1554
2014-07-29 |  |  |  |  | 0.13891
2014-07-30 |  |  |  |  | 0.29052
2014-07-31 |  |  |  |  | 1.4705
2014-08-01 |  |  |  |  | 1.1171
2014-08-02 |  |  |  |  | 0.40382
2014-08-03 |  |  |  |  | 0.79588
2014-08-04 |  |  |  |  | 0.561
2014-08-05 |  |  |  |  | 0.69124
2014-08-06 |  |  |  |  | 1.4351
2014-08-07 |  |  |  |  | 3.7102
2014-08-08 |  |  |  |  | 6.1652
2014-08-09 |  |  |  |  | 6.2357
2014-08-10 |  |  |  |  | 4.1183
2014-08-11 |  |  |  |  | 2.5931
2014-08-12 |  |  |  |  | 1.61
2014-08-13 |  |  |  |  | 2.2736
2014-08-14 |  |  |  |  | 2.7288
2014-08-15 |  |  |  |  | 4.6055
2014-08-16 |  |  |  |  | 4.1131
2014-08-17 |  |  |  |  | 2.0855
2014-08-18 |  |  |  |  | 1.969
2014-08-19 |  |  |  |  | 1.478
2014-08-20 |  |  |  |  | 1.1742
2014-08-21 |  |  |  |  | 0.87165
2014-08-22 |  |  |  |  | 0.87258
2014-08-23 |  |  |  |  | 0.83355
2014-08-24 |  |  |  |  | 1.4701
2014-08-25 |  |  |  |  | 2.2957
2014-08-26 |  |  |  |  | 1.668
2014-08-27 |  |  |  |  | 1.5219
2014-08-28 |  |  |  |  | 1.9639
2014-08-29 |  |  |  |  | 3.6979
2014-08-30 |  |  |  |  | 3.2781
2014-08-31 |  |  |  |  | 1.5155
2014-09-01 |  |  |  |  | 1.6074
2014-09-02 |  |  |  |  | 1.4663
2014-09-03 |  |  |  |  | 1.6208
2014-09-04 |  |  |  |  | 0.90839
2014-09-05 |  |  |  |  | 1.0307
2014-09-06 |  |  |  |  | 1.2456
2014-09-07 |  |  |  |  | 1.3251
2014-09-08 |  |  |  |  | 0.97986
2014-09-09 |  |  |  |  | 0.97744
2014-09-10 |  |  |  |  | 1.6583
2014-09-11 |  |  |  |  | 1.1521
2014-09-12 |  |  |  |  | 0.55984
2014-09-13 |  |  |  |  | 0.46816
2014-09-14 |  |  |  |  | 0.44344
2014-09-15 |  |  |  |  | 0.64373
2014-09-16 |  |  |  |  | 0.26498
2014-09-17 |  |  |  |  | 0.34869
2014-09-18 |  |  |  |  | 0.32245
2014-09-19 |  |  |  |  | 0.22875
2014-09-20 |  |  |  |  | 0.32016
2014-09-21 |  |  |  |  | 0.53519
2014-09-22 |  |  |  |  | 0.82183
2014-09-23 |  |  |  |  | 0.31568
2014-09-24 |  |  |  |  | 0.37915
2014-09-25 |  |  |  |  | 1.831
2014-09-26 |  |  |  |  | 4.0317
2014-09-27 |  |  |  |  | 3.6169
2014-09-28 |  |  |  |  | 1.7312
2014-09-29 |  |  |  |  | 1.0914
2014-09-30 |  |  |  |  | 1.0084
2014-10-01 |  |  |  |  | 0.59549
2014-10-02 |  |  |  |  | 0.46992
2014-10-03 |  |  |  |  | 0.17477
2014-10-04 |  |  |  |  | 0.30915
2014-10-05 |  |  |  |  | 0.25222
2014-10-06 |  |  |  |  | 0.64483
2014-10-07 |  |  |  |  | 1.1276
2014-10-08 |  |  |  |  | 0.73191
2014-10-09 |  |  |  |  | 0.21272
2014-10-10 |  |  |  |  | 0.49308
2014-10-11 |  |  |  |  | 0.40395
2014-10-12 |  |  |  |  | 0.46395
2014-10-13 |  |  |  |  | 0.32242
2014-10-14 |  |  |  |  | 0.45127
2014-10-15 |  |  |  |  | 0.30774
2014-10-16 |  |  |  |  | 0.5366
2014-10-17 |  |  |  |  | 0.83163
2014-10-18 |  |  |  |  | 0.50429
2014-10-19 |  |  |  |  | 0.61634
2014-10-20 |  |  |  |  | 0.34749
2014-10-21 |  |  |  |  | 0.54515
2014-10-22 |  |  |  |  | 0.94727
2014-10-23 |  |  |  |  | 1.0055
2014-10-24 |  |  |  |  | 0.67186
2014-10-25 |  |  |  |  | 0.68969
2014-10-26 |  |  |  |  | 0.64988
2014-10-27 |  |  |  |  | 0.51454
2014-10-28 |  |  |  |  | 0.77628
2014-10-29 |  |  |  |  | 0.40855
2014-10-30 |  |  |  |  | 0.19151
2014-10-31 |  |  |  |  | 0.29898
2014-11-01 |  |  |  |  | 0.14068
2014-11-02 |  |  |  |  | 0.19194
2014-11-03 |  |  |  |  | 0.40162
2014-11-04 |  |  |  |  | 0.98429
2014-11-05 |  |  |  |  | 1.95
2014-11-06 |  |  |  |  | 2.5397
2014-11-07 |  |  |  |  | 1.5202
2014-11-08 |  |  |  |  | 0.92484
2014-11-09 |  |  |  |  | 0.5298
2014-11-10 |  |  |  |  | 0.28957
2014-11-11 |  |  |  |  | 0.39479
2014-11-12 |  |  |  |  | 0.28747
2014-11-13 |  |  |  |  | 0.18898
2014-11-14 |  |  |  |  | 0.18981
2014-11-15 |  |  |  |  | 0.12959
2014-11-16 |  |  |  |  | 0.14882
2014-11-17 |  |  |  |  | 0.15252
2014-11-18 |  |  |  |  | 0.58249
2014-11-19 |  |  |  |  | 0.81989
2014-11-20 |  |  |  |  | 0.6667
2014-11-21 |  |  |  |  | 0.83122
2014-11-22 |  |  |  |  | 0.7032
2014-11-23 |  |  |  |  | 0.51101
2014-11-24 |  |  |  |  | 0.42242
2014-11-25 |  |  |  |  | 0.41131
2014-11-26 |  |  |  |  | 0.63867
2014-11-27 |  |  |  |  | 1.064
2014-11-28 |  |  |  |  | 1.0757
2014-11-29 |  |  |  |  | 0.7959
2014-11-30 |  |  |  |  | 0.66645
2014-12-01 |  |  |  |  | 0.72193
2014-12-02 |  |  |  |  | 0.7248
2014-12-03 |  |  |  |  | 0.97056
2014-12-04 |  |  |  |  | 2.2848
2014-12-05 |  |  |  |  | 1.9503
2014-12-06 |  |  |  |  | 1.6787
2014-12-07 |  |  |  |  | 1.5364
2014-12-08 |  |  |  |  | 0.91444
2014-12-09 |  |  |  |  | 1.086
2014-12-10 |  |  |  |  | 0.69949
2014-12-11 |  |  |  |  | 0.71843
2014-12-12 |  |  |  |  | 0.76706
2014-12-13 |  |  |  |  | 0.55448
2014-12-14 |  |  |  |  | 0.43464
2014-12-15 |  |  |  |  | 0.27748
2014-12-16 |  |  |  |  | 0.32195
2014-12-17 |  |  |  |  | 0.92502
2014-12-18 |  |  |  |  | 0.65778
2014-12-19 |  |  |  |  | 0.42234
2014-12-20 |  |  |  |  | 1.1334
2014-12-21 |  |  |  |  | 0.86255
2014-12-22 |  |  |  |  | 0.66799
2014-12-23 |  |  |  |  | 0.81188
2014-12-24 |  |  |  |  | 1.1872
2014-12-25 |  |  |  |  | 1.1254
2014-12-26 |  |  |  |  | 1.5562
2014-12-27 |  |  |  |  | 2.1612
2014-12-28 |  |  |  |  | 1.6668
2014-12-29 |  |  |  |  | 2.3304
2014-12-30 |  |  |  |  | 2.2923
2014-12-31 |  |  |  |  | 1.491
2015-01-01 |  |  |  |  | 2.018
2015-01-02 |  |  |  |  | 2.0964
2015-01-03 |  |  |  |  | 1.9134
2015-01-04 |  |  |  |  | 3.0273
2015-01-05 |  |  |  |  | 2.2331
2015-01-06 |  |  |  |  | 2.273
2015-01-07 |  |  |  |  | 2.5883
2015-01-08 |  |  |  |  | 1.5402
2015-01-09 |  |  |  |  | 1.4623
2015-01-10 |  |  |  |  | 2.0953
2015-01-11 |  |  |  |  | 1.9248
2015-01-12 |  |  |  |  | 1.6219
2015-01-13 |  |  |  |  | 1.4639
2015-01-14 |  |  |  |  | 0.88601
2015-01-15 |  |  |  |  | 1.1131
2015-01-16 |  |  |  |  | 2.6742
2015-01-17 |  |  |  |  | 2.917
2015-01-18 |  |  |  |  | 1.9059
2015-01-19 |  |  |  |  | 1.8773
2015-01-20 |  |  |  |  | 1.6119
2015-01-21 |  |  |  |  | 1.4133
2015-01-22 |  |  |  |  | 0.88043
2015-01-23 |  |  |  |  | 1.0644
2015-01-24 |  |  |  |  | 0.78208
2015-01-25 |  |  |  |  | 0.58914
2015-01-26 |  |  |  |  | 0.51775
2015-01-27 |  |  |  |  | 0.55401
2015-01-28 |  |  |  |  | 1.8934
2015-01-29 |  |  |  |  | 2.2365
2015-01-30 |  |  |  |  | 1.5249
2015-01-31 |  |  |  |  | 2.7543
2015-02-01 |  |  |  |  | 2.6841
2015-02-02 |  |  |  |  | 1.3558
2015-02-03 |  |  |  |  | 1.279
2015-02-04 |  |  |  |  | 1.0828
2015-02-05 |  |  |  |  | 1.4915
2015-02-06 |  |  |  |  | 1.8377
2015-02-07 |  |  |  |  | 1.4695
2015-02-08 |  |  |  |  | 0.86735
2015-02-09 |  |  |  |  | 0.86784
2015-02-10 |  |  |  |  | 0.83255
2015-02-11 |  |  |  |  | 0.93155
2015-02-12 |  |  |  |  | 0.52106
2015-02-13 |  |  |  |  | 1.7836
2015-02-14 |  |  |  |  | 2.3041
2015-02-15 |  |  |  |  | 1.4555
2015-02-16 |  |  |  |  | 0.82956
2015-02-17 |  |  |  |  | 1.5574
2015-02-18 |  |  |  |  | 1.7461
2015-02-19 |  |  |  |  | 1.4163
2015-02-20 |  |  |  |  | 2.0824
2015-02-21 |  |  |  |  | 3.8349
2015-02-22 |  |  |  |  | 2.3109
2015-02-23 |  |  |  |  | 1.9959
2015-02-24 |  |  |  |  | 2.194
2015-02-25 |  |  |  |  | 1.1619
2015-02-26 |  |  |  |  | 1.3846
2015-02-27 |  |  |  |  | 2.2685
2015-02-28 |  |  |  |  | 2.1606
2015-03-01 |  |  |  |  | 1.0137
2015-03-02 |  |  |  |  | 1.6433
2015-03-03 |  |  |  |  | 3.6369
2015-03-04 |  |  |  |  | 3.7877
2015-03-05 |  |  |  |  | 2.9817
2015-03-06 |  |  |  |  | 2.7962
2015-03-07 |  |  |  |  | 1.4059
2015-03-08 |  |  |  |  | 1.2015
2015-03-09 |  |  |  |  | 0.69006
2015-03-10 |  |  |  |  | 0.86771
2015-03-11 |  |  |  |  | 0.82466
2015-03-12 |  |  |  |  | 0.95464
2015-03-13 |  |  |  |  | 0.52843
2015-03-14 |  |  |  |  | 0.51111
2015-03-15 |  |  |  |  | 0.48751
2015-03-16 |  |  |  |  | 0.46317
2015-03-17 |  |  |  |  | 0.42439
2015-03-18 |  |  |  |  | 0.22662
2015-03-19 |  |  |  |  | 1.2779
2015-03-20 |  |  |  |  | 1.321
2015-03-21 |  |  |  |  | 1.365
2015-03-22 |  |  |  |  | 1.4173
2015-03-23 |  |  |  |  | 1.0569
2015-03-24 |  |  |  |  | 0.67434
2015-03-25 |  |  |  |  | 0.36906
2015-03-26 |  |  |  |  | 0.26514
2015-03-27 |  |  |  |  | 0.52257
2015-03-28 |  |  |  |  | 0.41189
2015-03-29 |  |  |  |  | 0.26446
2015-03-30 |  |  |  |  | 0.38369
2015-03-31 |  |  |  |  | 1.7468
2015-04-01 |  |  |  |  | 1.7813
2015-04-02 |  |  |  |  | 1.4187
2015-04-03 |  |  |  |  | 1.2537
2015-04-04 |  |  |  |  | 1.2786
2015-04-05 |  |  |  |  | 1.427
2015-04-06 |  |  |  |  | 1.0117
2015-04-07 |  |  |  |  | 0.60655
2015-04-08 |  |  |  |  | 0.25507
2015-04-09 |  |  |  |  | 0.38164
2015-04-10 |  |  |  |  | 0.4841
2015-04-11 |  |  |  |  | 0.61284
2015-04-12 |  |  |  |  | 1.2489
2015-04-13 |  |  |  |  | 1.9694
2015-04-14 |  |  |  |  | 2.4862
2015-04-15 |  |  |  |  | 2.9342
2015-04-16 |  |  |  |  | 3.2639
2015-04-17 |  |  |  |  | 3.2703
2015-04-18 |  |  |  |  | 3.5452
2015-04-19 |  |  |  |  | 2.9127
2015-04-20 |  |  |  |  | 2.4415
2015-04-21 |  |  |  |  | 1.8155
2015-04-22 |  |  |  |  | 1.5107
2015-04-23 |  |  |  |  | 1.6742
2015-04-24 |  |  |  |  | 3.9816
2015-04-25 |  |  |  |  | 5.8822
2015-04-26 |  |  |  |  | 5.3752
2015-04-27 |  |  |  |  | 3.4054
2015-04-28 |  |  |  |  | 1.8946
2015-04-29 |  |  |  |  | 3.7631
2015-04-30 |  |  |  |  | 3.3118
2015-05-01 |  |  |  |  | 2.4522
2015-05-02 |  |  |  |  | 2.9503
2015-05-03 |  |  |  |  | 2.8117
2015-05-04 |  |  |  |  | 2.0874
2015-05-05 |  |  |  |  | 1.6624
2015-05-06 |  |  |  |  | 1.1803
2015-05-07 |  |  |  |  | 0.64242
2015-05-08 |  |  |  |  | 0.79541
2015-05-09 |  |  |  |  | 0.57158
2015-05-10 |  |  |  |  | 2.0156
2015-05-11 |  |  |  |  | 3.099
2015-05-12 |  |  |  |  | 2.0101
2015-05-13 |  |  |  |  | 1.036
2015-05-14 |  |  |  |  | 1.0295
2015-05-15 |  |  |  |  | 0.72267
2015-05-16 |  |  |  |  | 0.68836
2015-05-17 |  |  |  |  | 1.0888
2015-05-18 |  |  |  |  | 0.78951
2015-05-19 |  |  |  |  | 0.59193
2015-05-20 |  |  |  |  | 1.3511
2015-05-21 |  |  |  |  | 2.7611
2015-05-22 |  |  |  |  | 1.8268
2015-05-23 |  |  |  |  | 0.67671
2015-05-24 |  |  |  |  | 0.58206
2015-05-25 |  |  |  |  | 0.17627
2015-05-26 |  |  |  |  | 0.68289
2015-05-27 |  |  |  |  | 0.98411
2015-05-28 |  |  |  |  | 2.1136
2015-05-29 |  |  |  |  | 1.4959
2015-05-30 |  |  |  |  | 0.99379
2015-05-31 |  |  |  |  | 0.84791
2015-06-01 |  |  |  |  | 0.25467
2015-06-02 |  |  |  |  | 0.36505
2015-06-03 |  |  |  |  | 1.5884
2015-06-04 |  |  |  |  | 5.5083
2015-06-05 |  |  |  |  | 6.0498
2015-06-06 |  |  |  |  | 4.2213
2015-06-07 |  |  |  |  | 5.9711
2015-06-08 |  |  |  |  | 6.7943
2015-06-09 |  |  |  |  | 5.7747
2015-06-10 |  |  |  |  | 7.4838
2015-06-11 |  |  |  |  | 6.5954
2015-06-12 |  |  |  |  | 4.2857
2015-06-13 |  |  |  |  | 2.8606
2015-06-14 |  |  |  |  | 1.7619
2015-06-15 |  |  |  |  | 1.5312
2015-06-16 |  |  |  |  | 1.2548
2015-06-17 |  |  |  |  | 2.4337
2015-06-18 |  |  |  |  | 5.221
2015-06-19 |  |  |  |  | 13.8982
2015-06-20 |  |  |  |  | 17.1319
2015-06-21 |  |  |  |  | 13.5249
2015-06-22 |  |  |  |  | 13.6351
2015-06-23 |  |  |  |  | 8.5662
2015-06-24 |  |  |  |  | 4.8155
2015-06-25 |  |  |  |  | 4.6714
2015-06-26 |  |  |  |  | 3.0713
2015-06-27 |  |  |  |  | 1.7182
2015-06-28 |  |  |  |  | 1.7229
2015-06-29 |  |  |  |  | 1.3473
2015-06-30 |  |  |  |  | 0.89968
2015-07-01 |  |  |  |  | 0.91755
2015-07-02 |  |  |  |  | 0.46777
2015-07-03 |  |  |  |  | 0.63343
2015-07-04 |  |  |  |  | 0.26569
2015-07-05 |  |  |  |  | 0.22999
2015-07-06 |  |  |  |  | 0.069596
2015-07-07 |  |  |  |  | 0.12555
2015-07-08 |  |  |  |  | 0.14577
2015-07-09 |  |  |  |  | 0.1624
2015-07-10 |  |  |  |  | 0.21346
2015-07-11 |  |  |  |  | 0.32357
2015-07-12 |  |  |  |  | 0.22721
2015-07-13 |  |  |  |  | 0.18618
2015-07-14 |  |  |  |  | 0.28659
2015-07-15 |  |  |  |  | 0.78562
2015-07-16 |  |  |  |  | 1.1639
2015-07-17 |  |  |  |  | 0.68787
2015-07-18 |  |  |  |  | 0.40532
2015-07-19 |  |  |  |  | 0.59895
2015-07-20 |  |  |  |  | 1.1948
2015-07-21 |  |  |  |  | 1.0086
2015-07-22 |  |  |  |  | 0.55235
2015-07-23 |  |  |  |  | 0.55052
2015-07-24 |  |  |  |  | 1.0535
2015-07-25 |  |  |  |  | 1.0965
2015-07-26 |  |  |  |  | 2.4256
2015-07-27 |  |  |  |  | 2.1158
2015-07-28 |  |  |  |  | 0.9616
2015-07-29 |  |  |  |  | 1.2116
2015-07-30 |  |  |  |  | 0.86455
2015-07-31 |  |  |  |  | 0.62835
2015-08-01 |  |  |  |  | 0.19296
2015-08-02 |  |  |  |  | 0.23769
2015-08-03 |  |  |  |  | 0.081792
2015-08-04 |  |  |  |  | 0.11405
2015-08-05 |  |  |  |  | 0.507
2015-08-06 |  |  |  |  | 0.63502
2015-08-07 |  |  |  |  | 0.39028
2015-08-08 |  |  |  |  | 0.26933
2015-08-09 |  |  |  |  | 0.14952
2015-08-10 |  |  |  |  | 0.41309
2015-08-11 |  |  |  |  | 0.30736
2015-08-12 |  |  |  |  | 0.10735
2015-08-13 |  |  |  |  | 0.13284
2015-08-14 |  |  |  |  | 0.021491
2015-08-15 |  |  |  |  | 0.072167
2015-08-16 |  |  |  |  | 0.016864
2015-08-17 |  |  |  |  | 0.030596
2015-08-18 |  |  |  |  | 0.010093
2015-08-19 |  |  |  |  | 0.009181
2015-08-20 |  |  |  |  | 0.013873
2015-08-21 |  |  |  |  | 0.043571
2015-08-22 |  |  |  |  | 0.5973
2015-08-23 |  |  |  |  | 0.48513
2015-08-24 |  |  |  |  | 0.1832
2015-08-25 |  |  |  |  | 0.52262
2015-08-26 |  |  |  |  | 0.49195
2015-08-27 |  |  |  |  | 0.36107
2015-08-28 |  |  |  |  | 0.1679
2015-08-29 |  |  |  |  | 0.095922
2015-08-30 |  |  |  |  | 0.16595
2015-08-31 |  |  |  |  | 0.15398
2015-09-01 |  |  |  |  | 0.13125
2015-09-02 |  |  |  |  | 0.084329
2015-09-03 |  |  |  |  | 0.26103
2015-09-04 |  |  |  |  | 0.29124
2015-09-05 |  |  |  |  | 0.10929
2015-09-06 |  |  |  |  | 0.064502
2015-09-07 |  |  |  |  | 0.03494
2015-09-08 |  |  |  |  | 0.28779
2015-09-09 |  |  |  |  | 0.25684
2015-09-10 |  |  |  |  | 0.27864
2015-09-11 |  |  |  |  | 0.33638
2015-09-12 |  |  |  |  | 0.30587
2015-09-13 |  |  |  |  | 0.45662
2015-09-14 |  |  |  |  | 0.27899
2015-09-15 |  |  |  |  | 0.39489
2015-09-16 |  |  |  |  | 0.26548
2015-09-17 |  |  |  |  | 0.34184
2015-09-18 |  |  |  |  | 0.26528
2015-09-19 |  |  |  |  | 0.13994
2015-09-20 |  |  |  |  | 0.12068
2015-09-21 |  |  |  |  | 0.029762
2015-09-22 |  |  |  |  | 0.051339
2015-09-23 |  |  |  |  | 0.16728
2015-09-24 |  |  |  |  | 0.12432
2015-09-25 |  |  |  |  | 0.014487
2015-09-26 |  |  |  |  | 0.044528
2015-09-27 |  |  |  |  | 0.009166
2015-09-28 |  |  |  |  | 0.020395
2015-09-29 |  |  |  |  | 0.034317
2015-09-30 |  |  |  |  | 0.09114
2015-10-01 |  |  |  |  | 0.18317
2015-10-02 |  |  |  |  | 0.168
2015-10-03 |  |  |  |  | 1.3501
2015-10-04 |  |  |  |  | 1.0029
2015-10-05 |  |  |  |  | 0.26907
2015-10-06 |  |  |  |  | 0.43714
2015-10-07 |  |  |  |  | 0.17335
2015-10-08 |  |  |  |  | 0.32209
2015-10-09 |  |  |  |  | 0.081104
2015-10-10 |  |  |  |  | 0.14367
2015-10-11 |  |  |  |  | 0.093648
2015-10-12 |  |  |  |  | 0.10022
2015-10-13 |  |  |  |  | 0.051086
2015-10-14 |  |  |  |  | 0.036316
2015-10-15 |  |  |  |  | 0.033362
2015-10-16 |  |  |  |  | 0.011591
2015-10-17 |  |  |  |  | 0.061441
2015-10-18 |  |  |  |  | 0.023687
2015-10-19 |  |  |  |  | 0.20056
2015-10-20 |  |  |  |  | 0.15707
2015-10-21 |  |  |  |  | 0.11222
2015-10-22 |  |  |  |  | 0.14901
2015-10-23 |  |  |  |  | 0.78132
2015-10-24 |  |  |  |  | 1.2871
2015-10-25 |  |  |  |  | 0.82873
2015-10-26 |  |  |  |  | 0.47563
2015-10-27 |  |  |  |  | 0.38923
2015-10-28 |  |  |  |  | 0.88713
2015-10-29 |  |  |  |  | 1.5329
2015-10-30 |  |  |  |  | 1.0946
2015-10-31 |  |  |  |  | 1.0506
2015-11-01 |  |  |  |  | 0.65755
2015-11-02 |  |  |  |  | 0.27323
2015-11-03 |  |  |  |  | 0.36996
2015-11-04 |  |  |  |  | 0.73668
2015-11-05 |  |  |  |  | 0.79377
2015-11-06 |  |  |  |  | 0.46219
2015-11-07 |  |  |  |  | 0.81875
2015-11-08 |  |  |  |  | 1.346
2015-11-09 |  |  |  |  | 1.1192
2015-11-10 |  |  |  |  | 0.41581
2015-11-11 |  |  |  |  | 0.54975
2015-11-12 |  |  |  |  | 0.28596
2015-11-13 |  |  |  |  | 0.29324
2015-11-14 |  |  |  |  | 0.62501
2015-11-15 |  |  |  |  | 0.43368
2015-11-16 |  |  |  |  | 0.22582
2015-11-17 |  |  |  |  | 0.15295
2015-11-18 |  |  |  |  | 0.069259
2015-11-19 |  |  |  |  | 0.34241
2015-11-20 |  |  |  |  | 0.59424
2015-11-21 |  |  |  |  | 0.33337
2015-11-22 |  |  |  |  | 0.18645
2015-11-23 |  |  |  |  | 0.29756
2015-11-24 |  |  |  |  | 0.42669
2015-11-25 |  |  |  |  | 0.7875
2015-11-26 |  |  |  |  | 0.94756
2015-11-27 |  |  |  |  | 0.81785
2015-11-28 |  |  |  |  | 0.57331
2015-11-29 |  |  |  |  | 0.33694
2015-11-30 |  |  |  |  | 0.25327
2015-12-01 |  |  |  |  | 0.069849
2015-12-02 |  |  |  |  | 0.11346
2015-12-03 |  |  |  |  | 0.023294
2015-12-04 |  |  |  |  | 0.052345
2015-12-05 |  |  |  |  | 0.05049
2015-12-06 |  |  |  |  | 0.056313
2015-12-07 |  |  |  |  | 0.017152
2015-12-08 |  |  |  |  | 0.19623
2015-12-09 |  |  |  |  | 0.27462
2015-12-10 |  |  |  |  | 0.36146
2015-12-11 |  |  |  |  | 0.40814
2015-12-12 |  |  |  |  | 0.26881
2015-12-13 |  |  |  |  | 0.67072
2015-12-14 |  |  |  |  | 0.65433
2015-12-15 |  |  |  |  | 0.58303
2015-12-16 |  |  |  |  | 0.56876
2015-12-17 |  |  |  |  | 0.66122
2015-12-18 |  |  |  |  | 1.1207
2015-12-19 |  |  |  |  | 0.6989
2015-12-20 |  |  |  |  | 1.5355
2015-12-21 |  |  |  |  | 1.4594
2015-12-22 |  |  |  |  | 1.1691
2015-12-23 |  |  |  |  | 0.98701
2015-12-24 |  |  |  |  | 0.73666
2015-12-25 |  |  |  |  | 0.79797
2015-12-26 |  |  |  |  | 0.3735
2015-12-27 |  |  |  |  | 0.62821
2015-12-28 |  |  |  |  | 1.4668
2015-12-29 |  |  |  |  | 1.5718
2015-12-30 |  |  |  |  | 0.86921
2015-12-31 |  |  |  |  | 0.91039
2016-01-01 |  |  |  |  | 0.55874
2016-01-02 |  |  |  |  | 0.46074
2016-01-03 |  |  |  |  | 0.10573
2016-01-04 |  |  |  |  | 0.18171
2016-01-05 |  |  |  |  | 0.07023
2016-01-06 |  |  |  |  | 0.047068
2016-01-07 |  |  |  |  | 0.060776
2016-01-08 |  |  |  |  | 0.011485
2016-01-09 |  |  |  |  | 0.033908
2016-01-10 |  |  |  |  | 0.006464
2016-01-11 |  |  |  |  | 0.18492
2016-01-12 |  |  |  |  | 0.2498
2016-01-13 |  |  |  |  | 0.23086
2016-01-14 |  |  |  |  | 0.37443
2016-01-15 |  |  |  |  | 0.28011
2016-01-16 |  |  |  |  | 0.37969
2016-01-17 |  |  |  |  | 0.60263
2016-01-18 |  |  |  |  | 0.31902
2016-01-19 |  |  |  |  | 0.7736
2016-01-20 |  |  |  |  | 0.86933
2016-01-21 |  |  |  |  | 0.63677
2016-01-22 |  |  |  |  | 1.4866
2016-01-23 |  |  |  |  | 2.1638
2016-01-24 |  |  |  |  | 1.3397
2016-01-25 |  |  |  |  | 0.74312
2016-01-26 |  |  |  |  | 0.95527
2016-01-27 |  |  |  |  | 0.72966
2016-01-28 |  |  |  |  | 0.40888
2016-01-29 |  |  |  |  | 0.2464
2016-01-30 |  |  |  |  | 0.30415
2016-01-31 |  |  |  |  | 0.15403
2016-02-01 |  |  |  |  | 0.29503
2016-02-02 |  |  |  |  | 0.41461
2016-02-03 |  |  |  |  | 0.3109
2016-02-04 |  |  |  |  | 0.89689
2016-02-05 |  |  |  |  | 0.88129
2016-02-06 |  |  |  |  | 0.76584
2016-02-07 |  |  |  |  | 0.77568
2016-02-08 |  |  |  |  | 0.50552
2016-02-09 |  |  |  |  | 0.46729
2016-02-10 |  |  |  |  | 0.79515
2016-02-11 |  |  |  |  | 1.2328
2016-02-12 |  |  |  |  | 1.2311
2016-02-13 |  |  |  |  | 1.5048
2016-02-14 |  |  |  |  | 1.0388
2016-02-15 |  |  |  |  | 0.84678
2016-02-16 |  |  |  |  | 1.1513
2016-02-17 |  |  |  |  | 1.6299
2016-02-18 |  |  |  |  | 1.3924
2016-02-19 |  |  |  |  | 0.64874
2016-02-20 |  |  |  |  | 0.40894
2016-02-21 |  |  |  |  | 0.18698
2016-02-22 |  |  |  |  | 0.38449
2016-02-23 |  |  |  |  | 0.24637
2016-02-24 |  |  |  |  | 0.48712
2016-02-25 |  |  |  |  | 0.47262
2016-02-26 |  |  |  |  | 0.2116
2016-02-27 |  |  |  |  | 1.1798
2016-02-28 |  |  |  |  | 1.0092
2016-02-29 |  |  |  |  | 0.91589
2016-03-01 |  |  |  |  | 2.0336
2016-03-02 |  |  |  |  | 2.5582
2016-03-03 |  |  |  |  | 3.1434
2016-03-04 |  |  |  |  | 1.8989
2016-03-05 |  |  |  |  | 1.5706
2016-03-06 |  |  |  |  | 1.2188
2016-03-07 |  |  |  |  | 0.96545
2016-03-08 |  |  |  |  | 0.97508
2016-03-09 |  |  |  |  | 1.1826
2016-03-10 |  |  |  |  | 1.9914
2016-03-11 |  |  |  |  | 1.1472
2016-03-12 |  |  |  |  | 1.0197
2016-03-13 |  |  |  |  | 0.78126
2016-03-14 |  |  |  |  | 1.3616
2016-03-15 |  |  |  |  | 1.9626
2016-03-16 |  |  |  |  | 1.1657
2016-03-17 |  |  |  |  | 0.88704
2016-03-18 |  |  |  |  | 0.99976
2016-03-19 |  |  |  |  | 0.98052
2016-03-20 |  |  |  |  | 0.59007
2016-03-21 |  |  |  |  | 0.529
2016-03-22 |  |  |  |  | 0.59232
2016-03-23 |  |  |  |  | 0.82213
2016-03-24 |  |  |  |  | 2.6497
2016-03-25 |  |  |  |  | 4.3501
2016-03-26 |  |  |  |  | 3.2875
2016-03-27 |  |  |  |  | 1.5452
2016-03-28 |  |  |  |  | 1.1207
2016-03-29 |  |  |  |  | 1.1906
2016-03-30 |  |  |  |  | 1.6674
2016-03-31 |  |  |  |  | 1.9696
2016-04-01 |  |  |  |  | 3.1431
2016-04-02 |  |  |  |  | 2.9999
2016-04-03 |  |  |  |  | 2.2081
2016-04-04 |  |  |  |  | 3.1285
2016-04-05 |  |  |  |  | 2.0653
2016-04-06 |  |  |  |  | 1.3125
2016-04-07 |  |  |  |  | 1.2773
2016-04-08 |  |  |  |  | 1.2027
2016-04-09 |  |  |  |  | 2.742
2016-04-10 |  |  |  |  | 3.9433
2016-04-11 |  |  |  |  | 3.5449
2016-04-12 |  |  |  |  | 2.216
2016-04-13 |  |  |  |  | 2.1327
2016-04-14 |  |  |  |  | 2.378
2016-04-15 |  |  |  |  | 1.6819
2016-04-16 |  |  |  |  | 8.5667
2016-04-17 |  |  |  |  | 10.1226
2016-04-18 |  |  |  |  | 4.5103
2016-04-19 |  |  |  |  | 4.7022
2016-04-20 |  |  |  |  | 4.3978
2016-04-21 |  |  |  |  | 2.5564
2016-04-22 |  |  |  |  | 2.0616
2016-04-23 |  |  |  |  | 1.9251
2016-04-24 |  |  |  |  | 2.181
2016-04-25 |  |  |  |  | 2.0373
2016-04-26 |  |  |  |  | 1.3623
2016-04-27 |  |  |  |  | 1.6054
2016-04-28 |  |  |  |  | 1.3971
2016-04-29 |  |  |  |  | 1.2553
2016-04-30 |  |  |  |  | 1.1078
2016-05-01 |  |  |  |  | 2.9345
2016-05-02 |  |  |  |  | 2.2071
2016-05-03 |  |  |  |  | 1.4064
2016-05-04 |  |  |  |  | 1.4253
2016-05-05 |  |  |  |  | 0.94932
2016-05-06 |  |  |  |  | 1.2192
2016-05-07 |  |  |  |  | 1.0736
2016-05-08 |  |  |  |  | 1.6578
2016-05-09 |  |  |  |  | 1.5056
2016-05-10 |  |  |  |  | 1.3635
2016-05-11 |  |  |  |  | 0.94733
2016-05-12 |  |  |  |  | 3.1081
2016-05-13 |  |  |  |  | 2.6064
2016-05-14 |  |  |  |  | 1.8723
2016-05-15 |  |  |  |  | 2.1789
2016-05-16 |  |  |  |  | 1.2746
2016-05-17 |  |  |  |  | 1.2544
2016-05-18 |  |  |  |  | 1.3269
2016-05-19 |  |  |  |  | 1.8415
2016-05-20 |  |  |  |  | 1.6833
2016-05-21 |  |  |  |  | 1.3327
2016-05-22 |  |  |  |  | 0.99137
2016-05-23 |  |  |  |  | 1.7919
2016-05-24 |  |  |  |  | 1.8532
2016-05-25 |  |  |  |  | 2.4218
2016-05-26 |  |  |  |  | 2.2476
2016-05-27 |  |  |  |  | 1.5275
2016-05-28 |  |  |  |  | 1.829
2016-05-29 |  |  |  |  | 1.0631
2016-05-30 |  |  |  |  | 1.2698
2016-05-31 |  |  |  |  | 3.3826
2016-06-01 |  |  |  |  | 3.7931
2016-06-02 |  |  |  |  | 1.7965
2016-06-03 |  |  |  |  | 1.3262
2016-06-04 |  |  |  |  | 1.2436
2016-06-05 |  |  |  |  | 1.201
2016-06-06 |  |  |  |  | 0.77777
2016-06-07 |  |  |  |  | 0.57893
2016-06-08 |  |  |  |  | 0.53192
2016-06-09 |  |  |  |  | 0.32464
2016-06-10 |  |  |  |  | 0.22439
2016-06-11 |  |  |  |  | 2.7392
2016-06-12 |  |  |  |  | 3.3536
2016-06-13 |  |  |  |  | 1.7373
2016-06-14 |  |  |  |  | 1.8353
2016-06-15 |  |  |  |  | 1.634
2016-06-16 |  |  |  |  | 1.2915
2016-06-17 |  |  |  |  | 1.3893
2016-06-18 |  |  |  |  | 1.8384
2016-06-19 |  |  |  |  | 1.2001
2016-06-20 |  |  |  |  | 1.6903
2016-06-21 |  |  |  |  | 2.0033
2016-06-22 |  |  |  |  | 4.4973
2016-06-23 |  |  |  |  | 5.2678
2016-06-24 |  |  |  |  | 3.0541
2016-06-25 |  |  |  |  | 2.1103
2016-06-26 |  |  |  |  | 2.5695
2016-06-27 |  |  |  |  | 4.4136
2016-06-28 |  |  |  |  | 4.12
2016-06-29 |  |  |  |  | 4.7083
2016-06-30 |  |  |  |  | 4.1394
2016-07-01 |  |  |  |  | 2.8721
2016-07-02 |  |  |  |  | 2.09
2016-07-03 |  |  |  |  | 1.1524
2016-07-04 |  |  |  |  | 1.6743
2016-07-05 |  |  |  |  | 1.0089
2016-07-06 |  |  |  |  | 1.9532
2016-07-07 |  |  |  |  | 5.5593
2016-07-08 |  |  |  |  | 7.9472
2016-07-09 |  |  |  |  | 6.6128
2016-07-10 |  |  |  |  | 4.7493
2016-07-11 |  |  |  |  | 4.2223
2016-07-12 |  |  |  |  | 2.902
2016-07-13 |  |  |  |  | 2.1503
2016-07-14 |  |  |  |  | 4.2209
2016-07-15 |  |  |  |  | 6.7341
2016-07-16 |  |  |  |  | 15.4694
2016-07-17 |  |  |  |  | 16.5571
2016-07-18 |  |  |  |  | 10.7477
2016-07-19 |  |  |  |  | 9.3284
2016-07-20 |  |  |  |  | 4.5761
2016-07-21 |  |  |  |  | 4.2959
2016-07-22 |  |  |  |  | 4.7055
2016-07-23 |  |  |  |  | 4.1122
2016-07-24 |  |  |  |  | 3.0036
2016-07-25 |  |  |  |  | 3.0225
2016-07-26 |  |  |  |  | 2.5264
2016-07-27 |  |  |  |  | 2.0041
2016-07-28 |  |  |  |  | 3.0593
2016-07-29 |  |  |  |  | 11.1404
2016-07-30 |  |  |  |  | 21.6352
2016-07-31 |  |  |  |  | 24.9033
2016-08-01 |  |  |  |  | 17.9193
2016-08-02 |  |  |  |  | 5.6228
2016-08-03 |  |  |  |  | 4.4026
2016-08-04 |  |  |  |  | 4.2584
2016-08-05 |  |  |  |  | 2.2714
2016-08-06 |  |  |  |  | 1.4274
2016-08-07 |  |  |  |  | 1.818
2016-08-08 |  |  |  |  | 3.2129
2016-08-09 |  |  |  |  | 2.5199
2016-08-10 |  |  |  |  | 1.2491
2016-08-11 |  |  |  |  | 0.93417
2016-08-12 |  |  |  |  | 0.90493
2016-08-13 |  |  |  |  | 0.79071
2016-08-14 |  |  |  |  | 0.78681
2016-08-15 |  |  |  |  | 0.73386
2016-08-16 |  |  |  |  | 1.1549
2016-08-17 |  |  |  |  | 1.5468
2016-08-18 |  |  |  |  | 0.96135
2016-08-19 |  |  |  |  | 0.49785
2016-08-20 |  |  |  |  | 0.63766
2016-08-21 |  |  |  |  | 0.37474
2016-08-22 |  |  |  |  | 0.35568
2016-08-23 |  |  |  |  | 0.33711
2016-08-24 |  |  |  |  | 0.32127
2016-08-25 |  |  |  |  | 0.11944
2016-08-26 |  |  |  |  | 0.32242
2016-08-27 |  |  |  |  | 2.7965
2016-08-28 |  |  |  |  | 2.2635
2016-08-29 |  |  |  |  | 1.2067
2016-08-30 |  |  |  |  | 3.9121
2016-08-31 |  |  |  |  | 3.3533
2016-09-01 |  |  |  |  | 3.067
2016-09-02 |  |  |  |  | 1.7596
2016-09-03 |  |  |  |  | 1.0529
2016-09-04 |  |  |  |  | 1.165
2016-09-05 |  |  |  |  | 2.2005
2016-09-06 |  |  |  |  | 2.8076
2016-09-07 |  |  |  |  | 3.3307
2016-09-08 |  |  |  |  | 2.3669
2016-09-09 |  |  |  |  | 2.6339
2016-09-10 |  |  |  |  | 4.2886
2016-09-11 |  |  |  |  | 3.4977
2016-09-12 |  |  |  |  | 3.4217
2016-09-13 |  |  |  |  | 2.6387
2016-09-14 |  |  |  |  | 4.1734
2016-09-15 |  |  |  |  | 5.0516
2016-09-16 |  |  |  |  | 2.7077
2016-09-17 |  |  |  |  | 1.5477
2016-09-18 |  |  |  |  | 1.4044
2016-09-19 |  |  |  |  | 1.6716
2016-09-20 |  |  |  |  | 1.8338
2016-09-21 |  |  |  |  | 1.7953
2016-09-22 |  |  |  |  | 1.6692
2016-09-23 |  |  |  |  | 0.9925
2016-09-24 |  |  |  |  | 1.0246
2016-09-25 |  |  |  |  | 0.77245
2016-09-26 |  |  |  |  | 1.385
2016-09-27 |  |  |  |  | 2.8825
2016-09-28 |  |  |  |  | 2.6405
2016-09-29 |  |  |  |  | 2.1233
2016-09-30 |  |  |  |  | 1.5969
2016-10-01 |  |  |  |  | 1.3906
2016-10-02 |  |  |  |  | 1.8111
2016-10-03 |  |  |  |  | 1.6378
2016-10-04 |  |  |  |  | 1.5627
2016-10-05 |  |  |  |  | 1.6289
2016-10-06 |  |  |  |  | 2.1296
2016-10-07 |  |  |  |  | 3.7827
2016-10-08 |  |  |  |  | 2.8759
2016-10-09 |  |  |  |  | 1.4241
2016-10-10 |  |  |  |  | 1.8797
2016-10-11 |  |  |  |  | 1.4013
2016-10-12 |  |  |  |  | 1.3113
2016-10-13 |  |  |  |  | 0.90387
2016-10-14 |  |  |  |  | 0.75359
2016-10-15 |  |  |  |  | 0.71242
2016-10-16 |  |  |  |  | 0.82332
2016-10-17 |  |  |  |  | 0.85104
2016-10-18 |  |  |  |  | 2.025
2016-10-19 |  |  |  |  | 1.8539
2016-10-20 |  |  |  |  | 2.162
2016-10-21 |  |  |  |  | 3.3898
2016-10-22 |  |  |  |  | 2.2794
2016-10-23 |  |  |  |  | 1.7686
2016-10-24 |  |  |  |  | 1.1409
2016-10-25 |  |  |  |  | 0.95751
2016-10-26 |  |  |  |  | 2.0791
2016-10-27 |  |  |  |  | 1.9017
2016-10-28 |  |  |  |  | 1.221
2016-10-29 |  |  |  |  | 1.5923
2016-10-30 |  |  |  |  | 1.2194
2016-10-31 |  |  |  |  | 0.74438
2016-11-01 |  |  |  |  | 0.33891
2016-11-02 |  |  |  |  | 0.37502
2016-11-03 |  |  |  |  | 0.52475
2016-11-04 |  |  |  |  | 1.2149
2016-11-05 |  |  |  |  | 1.5075
2016-11-06 |  |  |  |  | 1.1492
2016-11-07 |  |  |  |  | 0.55714
2016-11-08 |  |  |  |  | 0.2582
2016-11-09 |  |  |  |  | 0.19942
2016-11-10 |  |  |  |  | 0.13169
2016-11-11 |  |  |  |  | 0.47798
2016-11-12 |  |  |  |  | 0.34673
2016-11-13 |  |  |  |  | 0.35074
2016-11-14 |  |  |  |  | 0.4117
2016-11-15 |  |  |  |  | 0.16525
2016-11-16 |  |  |  |  | 0.26206
2016-11-17 |  |  |  |  | 0.49992
2016-11-18 |  |  |  |  | 0.57035
2016-11-19 |  |  |  |  | 0.58161
2016-11-20 |  |  |  |  | 1.747
2016-11-21 |  |  |  |  | 1.7709
2016-11-22 |  |  |  |  | 1.6401
2016-11-23 |  |  |  |  | 1.4036
2016-11-24 |  |  |  |  | 0.54365
2016-11-25 |  |  |  |  | 0.48087
2016-11-26 |  |  |  |  | 0.39431
2016-11-27 |  |  |  |  | 1.4352
2016-11-28 |  |  |  |  | 0.98912
2016-11-29 |  |  |  |  | 0.49196
2016-11-30 |  |  |  |  | 0.45385
2016-12-01 |  |  |  |  | 0.54066
2016-12-02 |  |  |  |  | 0.85623
2016-12-03 |  |  |  |  | 1.1721
2016-12-04 |  |  |  |  | 1.0262
2016-12-05 |  |  |  |  | 2.2746
2016-12-06 |  |  |  |  | 3.4751
2016-12-07 |  |  |  |  | 1.7436
2016-12-08 |  |  |  |  | 1.2879
2016-12-09 |  |  |  |  | 1.0041
2016-12-10 |  |  |  |  | 0.97833
2016-12-11 |  |  |  |  | 0.67113
2016-12-12 |  |  |  |  | 0.41999
2016-12-13 |  |  |  |  | 1.097
2016-12-14 |  |  |  |  | 1.0336
2016-12-15 |  |  |  |  | 0.73277
2016-12-16 |  |  |  |  | 1.0888
2016-12-17 |  |  |  |  | 1.0672
2016-12-18 |  |  |  |  | 1.1387
2016-12-19 |  |  |  |  | 0.84501
2016-12-20 |  |  |  |  | 0.6202
2016-12-21 |  |  |  |  | 0.74702
2016-12-22 |  |  |  |  | 0.81162
2016-12-23 |  |  |  |  | 0.66043
2016-12-24 |  |  |  |  | 0.49421
2016-12-25 |  |  |  |  | 0.44393
2016-12-26 |  |  |  |  | 0.20734
2016-12-27 |  |  |  |  | 1.9253
2016-12-28 |  |  |  |  | 1.4514
2016-12-29 |  |  |  |  | 1.4197
2016-12-30 |  |  |  |  | 2.1246
2016-12-31 |  |  |  |  | 2.0002
2017-01-01 |  |  |  |  | 2.6734
2017-01-02 |  |  |  |  | 1.752
2017-01-03 |  |  |  |  | 1.065
2017-01-04 |  |  |  |  | 0.91499
2017-01-05 |  |  |  |  | 0.90342
2017-01-06 |  |  |  |  | 1.3708
2017-01-07 |  |  |  |  | 1.0405
2017-01-08 |  |  |  |  | 1.2945
2017-01-09 |  |  |  |  | 0.92513
2017-01-10 |  |  |  |  | 0.51927
2017-01-11 |  |  |  |  | 0.78257
2017-01-12 |  |  |  |  | 0.71131
2017-01-13 |  |  |  |  | 0.7248
2017-01-14 |  |  |  |  | 1.4245
2017-01-15 |  |  |  |  | 1.1716
2017-01-16 |  |  |  |  | 0.49975
2017-01-17 |  |  |  |  | 0.66179
2017-01-18 |  |  |  |  | 2.1106
2017-01-19 |  |  |  |  | 1.865
2017-01-20 |  |  |  |  | 0.95511
2017-01-21 |  |  |  |  | 1.428
2017-01-22 |  |  |  |  | 2.0274
2017-01-23 |  |  |  |  | 2.0269
2017-01-24 |  |  |  |  | 1.7406
2017-01-25 |  |  |  |  | 1.8352
2017-01-26 |  |  |  |  | 1.2174
2017-01-27 |  |  |  |  | 2.9623
2017-01-28 |  |  |  |  | 2.0426
2017-01-29 |  |  |  |  | 1.2414
2017-01-30 |  |  |  |  | 4.2616
2017-01-31 |  |  |  |  | 5.0566
2017-02-01 |  |  |  |  | 3.2837
2017-02-02 |  |  |  |  | 2.1578
2017-02-03 |  |  |  |  | 2.4657
2017-02-04 |  |  |  |  | 2.1922
2017-02-05 |  |  |  |  | 1.3151
2017-02-06 |  |  |  |  | 1.7659
2017-02-07 |  |  |  |  | 1.3883
2017-02-08 |  |  |  |  | 1.0526
2017-02-09 |  |  |  |  | 1.277
2017-02-10 |  |  |  |  | 1.3511
2017-02-11 |  |  |  |  | 1.7467
2017-02-12 |  |  |  |  | 1.186
2017-02-13 |  |  |  |  | 1.059
2017-02-14 |  |  |  |  | 0.707
2017-02-15 |  |  |  |  | 0.99889
2017-02-16 |  |  |  |  | 0.96634
2017-02-17 |  |  |  |  | 1.0102
2017-02-18 |  |  |  |  | 1.0145
2017-02-19 |  |  |  |  | 0.92415
2017-02-20 |  |  |  |  | 0.36795
2017-02-21 |  |  |  |  | 0.83823
2017-02-22 |  |  |  |  | 1.0268
2017-02-23 |  |  |  |  | 0.73058
2017-02-24 |  |  |  |  | 1.0276
2017-02-25 |  |  |  |  | 1.5403
2017-02-26 |  |  |  |  | 1.6141
2017-02-27 |  |  |  |  | 1.8641
2017-02-28 |  |  |  |  | 1.0755
2017-03-01 |  |  |  |  | 1.1126
2017-03-02 |  |  |  |  | 1.8641
2017-03-03 |  |  |  |  | 2.1322
2017-03-04 |  |  |  |  | 1.5144
2017-03-05 |  |  |  |  | 1.1019
2017-03-06 |  |  |  |  | 0.90895
2017-03-07 |  |  |  |  | 1.3538
2017-03-08 |  |  |  |  | 2.3856
2017-03-09 |  |  |  |  | 1.9596
2017-03-10 |  |  |  |  | 1.8414
2017-03-11 |  |  |  |  | 2.2943
2017-03-12 |  |  |  |  | 1.7382
2017-03-13 |  |  |  |  | 1.4761
2017-03-14 |  |  |  |  | 2.5063
2017-03-15 |  |  |  |  | 1.7309
2017-03-16 |  |  |  |  | 1.1299
2017-03-17 |  |  |  |  | 1.0534
2017-03-18 |  |  |  |  | 0.45249
2017-03-19 |  |  |  |  | 0.47515
2017-03-20 |  |  |  |  | 0.52335
2017-03-21 |  |  |  |  | 0.92536
2017-03-22 |  |  |  |  | 1.4738
2017-03-23 |  |  |  |  | 0.70236
2017-03-24 |  |  |  |  | 0.95249
2017-03-25 |  |  |  |  | 1.0973
2017-03-26 |  |  |  |  | 0.66294
2017-03-27 |  |  |  |  | 1.2418
2017-03-28 |  |  |  |  | 1.0132
2017-03-29 |  |  |  |  | 0.94026
2017-03-30 |  |  |  |  | 1.3017
2017-03-31 |  |  |  |  | 0.60008
2017-04-01 |  |  |  |  | 1.0503
2017-04-02 |  |  |  |  | 1.9488
2017-04-03 |  |  |  |  | 3.439
2017-04-04 |  |  |  |  | 3.3443
2017-04-05 |  |  |  |  | 4.2327
2017-04-06 |  |  |  |  | 4.061
2017-04-07 |  |  |  |  | 2.2321
2017-04-08 |  |  |  |  | 1.611
2017-04-09 |  |  |  |  | 1.3411
2017-04-10 |  |  |  |  | 1.1817
2017-04-11 |  |  |  |  | 1.1768
2017-04-12 |  |  |  |  | 2.0869
2017-04-13 |  |  |  |  | 1.6147
2017-04-14 |  |  |  |  | 0.97069
2017-04-15 |  |  |  |  | 0.86764
2017-04-16 |  |  |  |  | 1.1871
2017-04-17 |  |  |  |  | 2.4024
2017-04-18 |  |  |  |  | 1.9259
2017-04-19 |  |  |  |  | 1.4151
2017-04-20 |  |  |  |  | 1.6993
2017-04-21 |  |  |  |  | 2.2385
2017-04-22 |  |  |  |  | 1.5721
2017-04-23 |  |  |  |  | 1.3527
2017-04-24 |  |  |  |  | 2.0965
2017-04-25 |  |  |  |  | 2.5858
2017-04-26 |  |  |  |  | 2.0274
2017-04-27 |  |  |  |  | 1.2466
2017-04-28 |  |  |  |  | 1.1599
2017-04-29 |  |  |  |  | 1.3908
2017-04-30 |  |  |  |  | 2.0607
2017-05-01 |  |  |  |  | 1.8039
2017-05-02 |  |  |  |  | 1.0171
2017-05-03 |  |  |  |  | 1.1343
2017-05-04 |  |  |  |  | 1.1017
2017-05-05 |  |  |  |  | 1.4899
2017-05-06 |  |  |  |  | 2.0773
2017-05-07 |  |  |  |  | 2.8883
2017-05-08 |  |  |  |  | 2.9697
2017-05-09 |  |  |  |  | 3.3878
2017-05-10 |  |  |  |  | 3.1788
2017-05-11 |  |  |  |  | 4.0265
2017-05-12 |  |  |  |  | 5.4016
2017-05-13 |  |  |  |  | 4.1283
2017-05-14 |  |  |  |  | 4.9629
2017-05-15 |  |  |  |  | 6.1628
2017-05-16 |  |  |  |  | 4.5488
2017-05-17 |  |  |  |  | 4.1402
2017-05-18 |  |  |  |  | 6.3876
2017-05-19 |  |  |  |  | 6.442
2017-05-20 |  |  |  |  | 4.5387
2017-05-21 |  |  |  |  | 2.9068
2017-05-22 |  |  |  |  | 2.8911
2017-05-23 |  |  |  |  | 2.9145
2017-05-24 |  |  |  |  | 5.0443
2017-05-25 |  |  |  |  | 5.2804
2017-05-26 |  |  |  |  | 5.9943
2017-05-27 |  |  |  |  | 6.3782
2017-05-28 |  |  |  |  | 3.749
2017-05-29 |  |  |  |  | 5.1065
2017-05-30 |  |  |  |  | 6.2012
2017-05-31 |  |  |  |  | 6.1423
2017-06-01 |  |  |  |  | 6.4179
2017-06-02 |  |  |  |  | 6.3561
2017-06-03 |  |  |  |  | 7.1736
2017-06-04 |  |  |  |  | 8.3126
2017-06-05 |  |  |  |  | 6.5859
2017-06-06 |  |  |  |  | 5.0358
2017-06-07 |  |  |  |  | 6.7284
2017-06-08 |  |  |  |  | 12.1279
2017-06-09 |  |  |  |  | 16.1665
2017-06-10 |  |  |  |  | 11.2345
2017-06-11 |  |  |  |  | 10.6555
2017-06-12 |  |  |  |  | 12.9931
2017-06-13 |  |  |  |  | 20.7028
2017-06-14 |  |  |  |  | 29.2946
2017-06-15 |  |  |  |  | 15.7717
2017-06-16 |  |  |  |  | 12.0924
2017-06-17 |  |  |  |  | 14.0489
2017-06-18 |  |  |  |  | 5.5943
2017-06-19 |  |  |  |  | 11.0451
2017-06-20 |  |  |  |  | 12.1908
2017-06-21 |  |  |  |  | 7.5599
2017-06-22 |  |  |  |  | 8.7413
2017-06-23 |  |  |  |  | 6.3462
2017-06-24 |  |  |  |  | 4.641
2017-06-25 |  |  |  |  | 4.9051
2017-06-26 |  |  |  |  | 7.1929
2017-06-27 |  |  |  |  | 7.9385
2017-06-28 |  |  |  |  | 5.2007
2017-06-29 |  |  |  |  | 5.4177
2017-06-30 |  |  |  |  | 9.3143
2017-07-01 |  |  |  |  | 16.1866
2017-07-02 |  |  |  |  | 12.9239
2017-07-03 |  |  |  |  | 5.734
2017-07-04 |  |  |  |  | 5.4649
2017-07-05 |  |  |  |  | 4.5856
2017-07-06 |  |  |  |  | 3.2946
2017-07-07 |  |  |  |  | 2.3212
2017-07-08 |  |  |  |  | 2.141
2017-07-09 |  |  |  |  | 2.4528
2017-07-10 |  |  |  |  | 4.0873
2017-07-11 |  |  |  |  | 3.7847
2017-07-12 |  |  |  |  | 4.3719
2017-07-13 |  |  |  |  | 5.0746
2017-07-14 |  |  |  |  | 2.9064
2017-07-15 |  |  |  |  | 3.2064
2017-07-16 |  |  |  |  | 12.311
2017-07-17 |  |  |  |  | 22.6933
2017-07-18 |  |  |  |  | 18.551
2017-07-19 |  |  |  |  | 15.5458
2017-07-20 |  |  |  |  | 25.7912
2017-07-21 |  |  |  |  | 24.9109
2017-07-22 |  |  |  |  | 11.2796
2017-07-23 |  |  |  |  | 16.3721
2017-07-24 |  |  |  |  | 16.3381
2017-07-25 |  |  |  |  | 8.4341
2017-07-26 |  |  |  |  | 8.6895
2017-07-27 |  |  |  |  | 6.8951
2017-07-28 |  |  |  |  | 6.6456
2017-07-29 |  |  |  |  | 4.6838
2017-07-30 |  |  |  |  | 4.1222
2017-07-31 |  |  |  |  | 2.7648
2017-08-01 |  |  |  |  | 1.6201
2017-08-02 |  |  |  |  | 1.5625
2017-08-03 |  |  |  |  | 0.79408
2017-08-04 |  |  |  |  | 0.9978
2017-08-05 |  |  |  |  | 0.82397
2017-08-06 |  |  |  |  | 1.4175
2017-08-07 |  |  |  |  | 1.1209
2017-08-08 |  |  |  |  | 0.97437
2017-08-09 |  |  |  |  | 5.8876
2017-08-10 |  |  |  |  | 7.7155
2017-08-11 |  |  |  |  | 4.7869
2017-08-12 |  |  |  |  | 4.4608
2017-08-13 |  |  |  |  | 4.1214
2017-08-14 |  |  |  |  | 5.343
2017-08-15 |  |  |  |  | 6.4141
2017-08-16 |  |  |  |  | 5.798
2017-08-17 |  |  |  |  | 3.9866
2017-08-18 |  |  |  |  | 5.598
2017-08-19 |  |  |  |  | 7.0183
2017-08-20 |  |  |  |  | 5.511
2017-08-21 |  |  |  |  | 4.9263
2017-08-22 |  |  |  |  | 2.8585
2017-08-23 |  |  |  |  | 1.7256
2017-08-24 |  |  |  |  | 1.9783
2017-08-25 |  |  |  |  | 1.526
2017-08-26 |  |  |  |  | 1.5653
2017-08-27 |  |  |  |  | 1.2785
2017-08-28 |  |  |  |  | 0.81602
2017-08-29 |  |  |  |  | 0.91514
2017-08-30 |  |  |  |  | 0.76931
2017-08-31 |  |  |  |  | 3.4154
2017-09-01 |  |  |  |  | 4.9816
2017-09-02 |  |  |  |  | 4.8614
2017-09-03 |  |  |  |  | 3.3072
2017-09-04 |  |  |  |  | 1.6201
2017-09-05 |  |  |  |  | 1.1704
2017-09-06 |  |  |  |  | 1.5939
2017-09-07 |  |  |  |  | 1.8021
2017-09-08 |  |  |  |  | 2.206
2017-09-09 |  |  |  |  | 2.0311
2017-09-10 |  |  |  |  | 1.2128
2017-09-11 |  |  |  |  | 2.5422
2017-09-12 |  |  |  |  | 2.5303
2017-09-13 |  |  |  |  | 1.7707
2017-09-14 |  |  |  |  | 1.4979
2017-09-15 |  |  |  |  | 2.9342
2017-09-16 |  |  |  |  | 4.1573
2017-09-17 |  |  |  |  | 3.3798
2017-09-18 |  |  |  |  | 4.4279
2017-09-19 |  |  |  |  | 6.6272
2017-09-20 |  |  |  |  | 6.1838
2017-09-21 |  |  |  |  | 3.947
2017-09-22 |  |  |  |  | 2.8308
2017-09-23 |  |  |  |  | 5.8398
2017-09-24 |  |  |  |  | 6.8142
2017-09-25 |  |  |  |  | 4.1468
2017-09-26 |  |  |  |  | 2.0952
2017-09-27 |  |  |  |  | 1.9316
2017-09-28 |  |  |  |  | 2.5325
2017-09-29 |  |  |  |  | 1.9227
2017-09-30 |  |  |  |  | 2.8859
2017-10-01 |  |  |  |  | 1.9243
2017-10-02 |  |  |  |  | 1.0734
2017-10-03 |  |  |  |  | 1.5338
2017-10-04 |  |  |  |  | 1.6487
2017-10-05 |  |  |  |  | 1.2198
2017-10-06 |  |  |  |  | 3.2469
2017-10-07 |  |  |  |  | 3.6911
2017-10-08 |  |  |  |  | 1.6049
2017-10-09 |  |  |  |  | 1.6526
2017-10-10 |  |  |  |  | 1.1663
2017-10-11 |  |  |  |  | 1.1311
2017-10-12 |  |  |  |  | 2.0483
2017-10-13 |  |  |  |  | 2.3336
2017-10-14 |  |  |  |  | 1.2916
2017-10-15 |  |  |  |  | 1.8355
2017-10-16 |  |  |  |  | 1.5532
2017-10-17 |  |  |  |  | 1.1169
2017-10-18 |  |  |  |  | 0.83515
2017-10-19 |  |  |  |  | 0.52647
2017-10-20 |  |  |  |  | 0.61901
2017-10-21 |  |  |  |  | 1.0197
2017-10-22 |  |  |  |  | 1.2326
2017-10-23 |  |  |  |  | 0.80907
2017-10-24 |  |  |  |  | 0.77965
2017-10-25 |  |  |  |  | 0.31041
2017-10-26 |  |  |  |  | 0.29434
2017-10-27 |  |  |  |  | 0.21449
2017-10-28 |  |  |  |  | 0.22489
2017-10-29 |  |  |  |  | 0.032576
2017-10-30 |  |  |  |  | 0.10935
2017-10-31 |  |  |  |  | 0.017295
2017-11-01 |  |  |  |  | 0.049762
2017-11-02 |  |  |  |  | 0.019854
2017-11-03 |  |  |  |  | 0.32653
2017-11-04 |  |  |  |  | 0.28872
2017-11-05 |  |  |  |  | 0.49516
2017-11-06 |  |  |  |  | 1.0835
2017-11-07 |  |  |  |  | 0.50753
2017-11-08 |  |  |  |  | 0.19134
2017-11-09 |  |  |  |  | 0.41985
2017-11-10 |  |  |  |  | 1.3598
2017-11-11 |  |  |  |  | 1.3576
2017-11-12 |  |  |  |  | 0.59623
2017-11-13 |  |  |  |  | 0.43287
2017-11-14 |  |  |  |  | 0.60688
2017-11-15 |  |  |  |  | 0.79302
2017-11-16 |  |  |  |  | 2.3717
2017-11-17 |  |  |  |  | 2.4578
2017-11-18 |  |  |  |  | 1.2944
2017-11-19 |  |  |  |  | 1.5564
2017-11-20 |  |  |  |  | 1.841
2017-11-21 |  |  |  |  | 1.7729
2017-11-22 |  |  |  |  | 2.1606
2017-11-23 |  |  |  |  | 2.0882
2017-11-24 |  |  |  |  | 1.1742
2017-11-25 |  |  |  |  | 1.3558
2017-11-26 |  |  |  |  | 1.7587
2017-11-27 |  |  |  |  | 2.7921
2017-11-28 |  |  |  |  | 2.7214
2017-11-29 |  |  |  |  | 2.7879
2017-11-30 |  |  |  |  | 2.7755
2017-12-01 |  |  |  |  | 1.6106
2017-12-02 |  |  |  |  | 2.299
2017-12-03 |  |  |  |  | 1.6293
2017-12-04 |  |  |  |  | 0.82174
2017-12-05 |  |  |  |  | 1.0267
2017-12-06 |  |  |  |  | 0.69711
2017-12-07 |  |  |  |  | 0.82408
2017-12-08 |  |  |  |  | 2.4925
2017-12-09 |  |  |  |  | 1.7047
2017-12-10 |  |  |  |  | 0.58604
2017-12-11 |  |  |  |  | 0.67901
2017-12-12 |  |  |  |  | 0.15194
2017-12-13 |  |  |  |  | 0.2795
2017-12-14 |  |  |  |  | 0.6735
2017-12-15 |  |  |  |  | 0.85766
2017-12-16 |  |  |  |  | 0.54569
2017-12-17 |  |  |  |  | 0.75515
2017-12-18 |  |  |  |  | 0.82839
2017-12-19 |  |  |  |  | 1.6094
2017-12-20 |  |  |  |  | 1.3999
2017-12-21 |  |  |  |  | 1.8642
2017-12-22 |  |  |  |  | 1.8922
2017-12-23 |  |  |  |  | 0.98071
2017-12-24 |  |  |  |  | 1.1627
2017-12-25 |  |  |  |  | 0.90384
2017-12-26 |  |  |  |  | 2.0896
2017-12-27 |  |  |  |  | 2.5145
2017-12-28 |  |  |  |  | 1.6741
2017-12-29 |  |  |  |  | 0.86703
2017-12-30 |  |  |  |  | 0.73851
2017-12-31 |  |  |  |  | 0.55324
2018-01-01 |  |  |  |  | 0.71681
2018-01-02 |  |  |  |  | 1.3066
2018-01-03 |  |  |  |  | 2.2694
2018-01-04 |  |  |  |  | 1.3907
2018-01-05 |  |  |  |  | 1.5926
2018-01-06 |  |  |  |  | 1.7009
2018-01-07 |  |  |  |  | 1.0038
2018-01-08 |  |  |  |  | 2.7676
2018-01-09 |  |  |  |  | 2.199
2018-01-10 |  |  |  |  | 1.0079
2018-01-11 |  |  |  |  | 1.4337
2018-01-12 |  |  |  |  | 2.0556
2018-01-13 |  |  |  |  | 4.378
2018-01-14 |  |  |  |  | 4.3016
2018-01-15 |  |  |  |  | 3.064
2018-01-16 |  |  |  |  | 2.885
2018-01-17 |  |  |  |  | 4.0322
2018-01-18 |  |  |  |  | 2.9218
2018-01-19 |  |  |  |  | 1.7304
2018-01-20 |  |  |  |  | 1.5801
2018-01-21 |  |  |  |  | 1.0109
2018-01-22 |  |  |  |  | 2.0603
2018-01-23 |  |  |  |  | 1.2956
2018-01-24 |  |  |  |  | 0.95769
2018-01-25 |  |  |  |  | 0.84858
2018-01-26 |  |  |  |  | 1.2566
2018-01-27 |  |  |  |  | 0.99217
2018-01-28 |  |  |  |  | 0.55561
2018-01-29 |  |  |  |  | 0.69764
2018-01-30 |  |  |  |  | 0.56927
2018-01-31 |  |  |  |  | 0.65365
2018-02-01 |  |  |  |  | 0.59934
2018-02-02 |  |  |  |  | 1.2469
2018-02-03 |  |  |  |  | 0.9178
2018-02-04 |  |  |  |  | 1.3182
2018-02-05 |  |  |  |  | 0.98526
2018-02-06 |  |  |  |  | 0.29435
2018-02-07 |  |  |  |  | 0.52382
2018-02-08 |  |  |  |  | 0.1363
2018-02-09 |  |  |  |  | 0.34185
2018-02-10 |  |  |  |  | 0.24817
2018-02-11 |  |  |  |  | 1.2448
2018-02-12 |  |  |  |  | 1.3644
2018-02-13 |  |  |  |  | 0.94981
2018-02-14 |  |  |  |  | 1.88
2018-02-15 |  |  |  |  | 1.3447
2018-02-16 |  |  |  |  | 0.46072
2018-02-17 |  |  |  |  | 0.49355
2018-02-18 |  |  |  |  | 0.1491
2018-02-19 |  |  |  |  | 0.39164
2018-02-20 |  |  |  |  | 0.16936
2018-02-21 |  |  |  |  | 0.16122
2018-02-22 |  |  |  |  | 0.058822
2018-02-23 |  |  |  |  | 0.4193
2018-02-24 |  |  |  |  | 0.36075
2018-02-25 |  |  |  |  | 1.6638
2018-02-26 |  |  |  |  | 2.2122
2018-02-27 |  |  |  |  | 2.0048
2018-02-28 |  |  |  |  | 1.4925
2018-03-01 |  |  |  |  | 0.79596
2018-03-02 |  |  |  |  | 2.0744
2018-03-03 |  |  |  |  | 1.2492
2018-03-04 |  |  |  |  | 1.3966
2018-03-05 |  |  |  |  | 0.99623
2018-03-06 |  |  |  |  | 0.49804
2018-03-07 |  |  |  |  | 0.55552
2018-03-08 |  |  |  |  | 1.7273
2018-03-09 |  |  |  |  | 3.2131
2018-03-10 |  |  |  |  | 1.8037
2018-03-11 |  |  |  |  | 1.1074
2018-03-12 |  |  |  |  | 1.3727
2018-03-13 |  |  |  |  | 1.1838
2018-03-14 |  |  |  |  | 2.1759
2018-03-15 |  |  |  |  | 1.5364
2018-03-16 |  |  |  |  | 0.88971
2018-03-17 |  |  |  |  | 0.76794
2018-03-18 |  |  |  |  | 0.23552
2018-03-19 |  |  |  |  | 0.3245
2018-03-20 |  |  |  |  | 0.47268
2018-03-21 |  |  |  |  | 0.52445
2018-03-22 |  |  |  |  | 1.171
2018-03-23 |  |  |  |  | 1.7408
2018-03-24 |  |  |  |  | 1.1868
2018-03-25 |  |  |  |  | 0.82606
2018-03-26 |  |  |  |  | 0.35632
2018-03-27 |  |  |  |  | 0.35559
2018-03-28 |  |  |  |  | 0.2493
2018-03-29 |  |  |  |  | 1.2952
2018-03-30 |  |  |  |  | 0.81784
2018-03-31 |  |  |  |  | 0.25071
2018-04-01 |  |  |  |  | 3.1595
2018-04-02 |  |  |  |  | 2.9724
2018-04-03 |  |  |  |  | 1.6656
2018-04-04 |  |  |  |  | 1.4433
2018-04-05 |  |  |  |  | 1.1671
2018-04-06 |  |  |  |  | 0.95339
2018-04-07 |  |  |  |  | 0.52409
2018-04-08 |  |  |  |  | 0.35549
2018-04-09 |  |  |  |  | 0.24152
2018-04-10 |  |  |  |  | 0.35266
2018-04-11 |  |  |  |  | 0.29359
2018-04-12 |  |  |  |  | 0.60496
2018-04-13 |  |  |  |  | 1.0261
2018-04-14 |  |  |  |  | 1.0569
2018-04-15 |  |  |  |  | 0.96045
2018-04-16 |  |  |  |  | 2.3409
2018-04-17 |  |  |  |  | 3.4972
2018-04-18 |  |  |  |  | 1.8666
2018-04-19 |  |  |  |  | 1.3232
2018-04-20 |  |  |  |  | 1.3876
2018-04-21 |  |  |  |  | 3.2443
2018-04-22 |  |  |  |  | 4.537
2018-04-23 |  |  |  |  | 2.879
2018-04-24 |  |  |  |  | 1.8752
2018-04-25 |  |  |  |  | 1.5157
2018-04-26 |  |  |  |  | 1.3712
2018-04-27 |  |  |  |  | 3.0324
2018-04-28 |  |  |  |  | 4.8604
2018-04-29 |  |  |  |  | 5.1907
2018-04-30 |  |  |  |  | 2.9208
2018-05-01 |  |  |  |  | 1.3854
2018-05-02 |  |  |  |  | 1.2867
2018-05-03 |  |  |  |  | 0.8635
2018-05-04 |  |  |  |  | 0.99479
2018-05-05 |  |  |  |  | 1.8776
2018-05-06 |  |  |  |  | 2.17
2018-05-07 |  |  |  |  | 1.5385
2018-05-08 |  |  |  |  | 1.3527
2018-05-09 |  |  |  |  | 1.5894
2018-05-10 |  |  |  |  | 1.5638
2018-05-11 |  |  |  |  | 1.8219
2018-05-12 |  |  |  |  | 2.1264
2018-05-13 |  |  |  |  | 3.0245
2018-05-14 |  |  |  |  | 2.8822
2018-05-15 |  |  |  |  | 1.9936
2018-05-16 |  |  |  |  | 4.6345
2018-05-17 |  |  |  |  | 8.6274
2018-05-18 |  |  |  |  | 13.0668
2018-05-19 |  |  |  |  | 12.2269
2018-05-20 |  |  |  |  | 8.4009
2018-05-21 |  |  |  |  | 7.1351
2018-05-22 |  |  |  |  | 5.8271
2018-05-23 |  |  |  |  | 5.0251
2018-05-24 |  |  |  |  | 4.2959
2018-05-25 |  |  |  |  | 5.041
2018-05-26 |  |  |  |  | 5.0088
2018-05-27 |  |  |  |  | 4.0661
2018-05-28 |  |  |  |  | 4.9541
2018-05-29 |  |  |  |  | 6.6992
2018-05-30 |  |  |  |  | 7.9976
2018-05-31 |  |  |  |  | 6.4804
2018-06-01 |  |  |  |  | 3.8578
2018-06-02 |  |  |  |  | 3.2463
2018-06-03 |  |  |  |  | 2.3785
2018-06-04 |  |  |  |  | 1.5931
2018-06-05 |  |  |  |  | 1.0274
2018-06-06 |  |  |  |  | 0.76562
2018-06-07 |  |  |  |  | 0.60859
2018-06-08 |  |  |  |  | 2.1072
2018-06-09 |  |  |  |  | 1.7345
2018-06-10 |  |  |  |  | 1.0393
2018-06-11 |  |  |  |  | 1.1568
2018-06-12 |  |  |  |  | 1.4713
2018-06-13 |  |  |  |  | 1.4459
2018-06-14 |  |  |  |  | 0.64691
2018-06-15 |  |  |  |  | 0.8888
2018-06-16 |  |  |  |  | 2.0394
2018-06-17 |  |  |  |  | 5.9639
2018-06-18 |  |  |  |  | 6.8316
2018-06-19 |  |  |  |  | 4.7045
2018-06-20 |  |  |  |  | 3.7176
2018-06-21 |  |  |  |  | 6.0201
2018-06-22 |  |  |  |  | 7.066
2018-06-23 |  |  |  |  | 5.5043
2018-06-24 |  |  |  |  | 5.5324
2018-06-25 |  |  |  |  | 4.4659
2018-06-26 |  |  |  |  | 3.3027
2018-06-27 |  |  |  |  | 7.1504
2018-06-28 |  |  |  |  | 15.275
2018-06-29 |  |  |  |  | 17.0429
2018-06-30 |  |  |  |  | 9.3192
2018-07-01 |  |  |  |  | 4.4562
2018-07-02 |  |  |  |  | 5.2392
2018-07-03 |  |  |  |  | 7.3059
2018-07-04 |  |  |  |  | 10.7033
2018-07-05 |  |  |  |  | 9.3843
2018-07-06 |  |  |  |  | 6.1067
2018-07-07 |  |  |  |  | 5.7236
2018-07-08 |  |  |  |  | 5.0209
2018-07-09 |  |  |  |  | 4.2906
2018-07-10 |  |  |  |  | 3.8575
2018-07-11 |  |  |  |  | 3.6297
2018-07-12 |  |  |  |  | 3.8638
2018-07-13 |  |  |  |  | 3.3349
2018-07-14 |  |  |  |  | 2.5331
2018-07-15 |  |  |  |  | 1.8502
2018-07-16 |  |  |  |  | 4.5438
2018-07-17 |  |  |  |  | 4.8409
2018-07-18 |  |  |  |  | 3.2903
2018-07-19 |  |  |  |  | 4.9736
2018-07-20 |  |  |  |  | 4.3961
2018-07-21 |  |  |  |  | 2.5103
2018-07-22 |  |  |  |  | 2.0118
2018-07-23 |  |  |  |  | 4.0868
2018-07-24 |  |  |  |  | 3.545
2018-07-25 |  |  |  |  | 1.8082
2018-07-26 |  |  |  |  | 2.0408
2018-07-27 |  |  |  |  | 1.2499
2018-07-28 |  |  |  |  | 2.9647
2018-07-29 |  |  |  |  | 2.2241
2018-07-30 |  |  |  |  | 1.086
2018-07-31 |  |  |  |  | 0.96879
2018-08-01 |  |  |  |  | 0.50847
2018-08-02 |  |  |  |  | 1.0901
2018-08-03 |  |  |  |  | 0.98742
2018-08-04 |  |  |  |  | 1.5414
2018-08-05 |  |  |  |  | 1.0315
2018-08-06 |  |  |  |  | 1.0588
2018-08-07 |  |  |  |  | 1.0088
2018-08-08 |  |  |  |  | 3.5049
2018-08-09 |  |  |  |  | 10.6887
2018-08-10 |  |  |  |  | 13.3389
2018-08-11 |  |  |  |  | 7.3477
2018-08-12 |  |  |  |  | 3.9974
2018-08-13 |  |  |  |  | 4.0217
2018-08-14 |  |  |  |  | 2.4798
2018-08-15 |  |  |  |  | 1.5529
2018-08-16 |  |  |  |  | 1.0217
2018-08-17 |  |  |  |  | 0.78765
2018-08-18 |  |  |  |  | 1.1652
2018-08-19 |  |  |  |  | 0.80915
2018-08-20 |  |  |  |  | 0.66682
2018-08-21 |  |  |  |  | 0.6806
2018-08-22 |  |  |  |  | 0.69851
2018-08-23 |  |  |  |  | 2.6895
2018-08-24 |  |  |  |  | 5.5669
2018-08-25 |  |  |  |  | 5.6849
2018-08-26 |  |  |  |  | 4.1438
2018-08-27 |  |  |  |  | 2.3544
2018-08-28 |  |  |  |  | 1.4363
2018-08-29 |  |  |  |  | 1.1691
2018-08-30 |  |  |  |  | 1.0772
2018-08-31 |  |  |  |  | 0.92102
2018-09-01 |  |  |  |  | 0.8237
2018-09-02 |  |  |  |  | 2.026
2018-09-03 |  |  |  |  | 1.7797
2018-09-04 |  |  |  |  | 5.5642
2018-09-05 |  |  |  |  | 6.8483
2018-09-06 |  |  |  |  | 3.8852
2018-09-07 |  |  |  |  | 2.7455
2018-09-08 |  |  |  |  | 1.8651
2018-09-09 |  |  |  |  | 1.6815
2018-09-10 |  |  |  |  | 0.80221
2018-09-11 |  |  |  |  | 0.81848
2018-09-12 |  |  |  |  | 0.465
2018-09-13 |  |  |  |  | 0.64245
2018-09-14 |  |  |  |  | 1.2202
2018-09-15 |  |  |  |  | 1.5932
2018-09-16 |  |  |  |  | 1.0569
2018-09-17 |  |  |  |  | 3.4275
2018-09-18 |  |  |  |  | 2.8736
2018-09-19 |  |  |  |  | 0.98106
2018-09-20 |  |  |  |  | 0.99027
2018-09-21 |  |  |  |  | 2.1188
2018-09-22 |  |  |  |  | 2.793
2018-09-23 |  |  |  |  | 1.4468
2018-09-24 |  |  |  |  | 2.019
2018-09-25 |  |  |  |  | 1.0501
2018-09-26 |  |  |  |  | 0.56248
2018-09-27 |  |  |  |  | 0.43557
2018-09-28 |  |  |  |  | 1.0064
2018-09-29 |  |  |  |  | 0.73979
2018-09-30 |  |  |  |  | 0.35356
2018-10-01 |  |  |  |  | 0.25458
2018-10-02 |  |  |  |  | 0.20632
2018-10-03 |  |  |  |  | 0.36303
2018-10-04 |  |  |  |  | 0.20978
2018-10-05 |  |  |  |  | 0.44849
2018-10-06 |  |  |  |  | 0.41354
2018-10-07 |  |  |  |  | 0.71893
2018-10-08 |  |  |  |  | 0.73432
2018-10-09 |  |  |  |  | 0.5085
2018-10-10 |  |  |  |  | 0.47911
2018-10-11 |  |  |  |  | 0.62289
2018-10-12 |  |  |  |  | 1.0713
2018-10-13 |  |  |  |  | 0.53766
2018-10-14 |  |  |  |  | 0.4823
2018-10-15 |  |  |  |  | 0.33193
2018-10-16 |  |  |  |  | 0.1127
2018-10-17 |  |  |  |  | 0.21977
2018-10-18 |  |  |  |  | 0.65657
2018-10-19 |  |  |  |  | 1.7474
2018-10-20 |  |  |  |  | 0.9642
2018-10-21 |  |  |  |  | 0.33605
2018-10-22 |  |  |  |  | 0.45495
2018-10-23 |  |  |  |  | 0.25766
2018-10-24 |  |  |  |  | 0.24091
2018-10-25 |  |  |  |  | 0.11766
2018-10-26 |  |  |  |  | 0.072849
2018-10-27 |  |  |  |  | 0.043914
2018-10-28 |  |  |  |  | 0.028856
2018-10-29 |  |  |  |  | 0.020263
2018-10-30 |  |  |  |  | 0.010307
2018-10-31 |  |  |  |  | 0.030181
2018-11-01 |  |  |  |  | 0.57724
2018-11-02 |  |  |  |  | 0.55368
2018-11-03 |  |  |  |  | 0.62247
2018-11-04 |  |  |  |  | 1.4872
2018-11-05 |  |  |  |  | 1.1949
2018-11-06 |  |  |  |  | 0.74257
2018-11-07 |  |  |  |  | 0.50784
2018-11-08 |  |  |  |  | 0.46186
2018-11-09 |  |  |  |  | 0.59588
2018-11-10 |  |  |  |  | 0.3649
2018-11-11 |  |  |  |  | 0.27245
2018-11-12 |  |  |  |  | 0.18972
2018-11-13 |  |  |  |  | 0.058578
2018-11-14 |  |  |  |  | 0.96659
2018-11-15 |  |  |  |  | 1.39
2018-11-16 |  |  |  |  | 0.59612
2018-11-17 |  |  |  |  | 0.56207
2018-11-18 |  |  |  |  | 0.60271
2018-11-19 |  |  |  |  | 0.73873
2018-11-20 |  |  |  |  | 0.65416
2018-11-21 |  |  |  |  | 0.4971
2018-11-22 |  |  |  |  | 0.6316
2018-11-23 |  |  |  |  | 0.51806
2018-11-24 |  |  |  |  | 0.95841
2018-11-25 |  |  |  |  | 0.99282
2018-11-26 |  |  |  |  | 0.83149
2018-11-27 |  |  |  |  | 1.1334
2018-11-28 |  |  |  |  | 0.89461
2018-11-29 |  |  |  |  | 1.2844
2018-11-30 |  |  |  |  | 1.3809
2018-12-01 |  |  |  |  | 0.92731
2018-12-02 |  |  |  |  | 0.75594
2018-12-03 |  |  |  |  | 0.92146
2018-12-04 |  |  |  |  | 0.78559
2018-12-05 |  |  |  |  | 0.33205
2018-12-06 |  |  |  |  | 0.41165
2018-12-07 |  |  |  |  | 0.21246
2018-12-08 |  |  |  |  | 0.36558
2018-12-09 |  |  |  |  | 0.2742
2018-12-10 |  |  |  |  | 0.40517
2018-12-11 |  |  |  |  | 0.21556
2018-12-12 |  |  |  |  | 0.21723
2018-12-13 |  |  |  |  | 0.29551
2018-12-14 |  |  |  |  | 0.52029
2018-12-15 |  |  |  |  | 0.64959
2018-12-16 |  |  |  |  | 1.4606
2018-12-17 |  |  |  |  | 2.8503
2018-12-18 |  |  |  |  | 1.6621
2018-12-19 |  |  |  |  | 1.1287
2018-12-20 |  |  |  |  | 1.3851
2018-12-21 |  |  |  |  | 1.8525
2018-12-22 |  |  |  |  | 2.4639
2018-12-23 |  |  |  |  | 1.479
2018-12-24 |  |  |  |  | 1.0085
2018-12-25 |  |  |  |  | 1.2022
2018-12-26 |  |  |  |  | 1.1907
2018-12-27 |  |  |  |  | 1.2783
2018-12-28 |  |  |  |  | 1.4786
2018-12-29 |  |  |  |  | 1.8674
2018-12-30 |  |  |  |  | 1.2716
2018-12-31 |  |  |  |  | 0.93757
2019-01-01 |  |  |  |  | 0.82242
2019-01-02 |  |  |  |  | 0.86564
2019-01-03 |  |  |  |  | 0.53383
2019-01-04 |  |  |  |  | 0.79435
2019-01-05 |  |  |  |  | 0.75254
2019-01-06 |  |  |  |  | 0.60607
2019-01-07 |  |  |  |  | 0.4617
2019-01-08 |  |  |  |  | 0.20167
2019-01-09 |  |  |  |  | 0.74497
2019-01-10 |  |  |  |  | 0.5955
2019-01-11 |  |  |  |  | 0.59741
2019-01-12 |  |  |  |  | 0.35292
2019-01-13 |  |  |  |  | 1.0712
2019-01-14 |  |  |  |  | 1.4567
2019-01-15 |  |  |  |  | 1.3075
2019-01-16 |  |  |  |  | 1.8985
2019-01-17 |  |  |  |  | 2.0807
2019-01-18 |  |  |  |  | 1.9624
2019-01-19 |  |  |  |  | 1.1783
2019-01-20 |  |  |  |  | 2.8953
2019-01-21 |  |  |  |  | 2.2126
2019-01-22 |  |  |  |  | 1.2366
2019-01-23 |  |  |  |  | 1.3976
2019-01-24 |  |  |  |  | 0.82227
2019-01-25 |  |  |  |  | 1.0391
2019-01-26 |  |  |  |  | 1.4115
2019-01-27 |  |  |  |  | 1.386
2019-01-28 |  |  |  |  | 1.4744
2019-01-29 |  |  |  |  | 1.9606
2019-01-30 |  |  |  |  | 1.4358
2019-01-31 |  |  |  |  | 2.9649
2019-02-01 |  |  |  |  | 1.7047
2019-02-02 |  |  |  |  | 1.3265
2019-02-03 |  |  |  |  | 1.2846
2019-02-04 |  |  |  |  | 0.55172
2019-02-05 |  |  |  |  | 0.6963
2019-02-06 |  |  |  |  | 0.32702
2019-02-07 |  |  |  |  | 0.98915
2019-02-08 |  |  |  |  | 0.77013
2019-02-09 |  |  |  |  | 0.68829
2019-02-10 |  |  |  |  | 0.49515
2019-02-11 |  |  |  |  | 0.36622
2019-02-12 |  |  |  |  | 0.61838
2019-02-13 |  |  |  |  | 0.77149
2019-02-14 |  |  |  |  | 1.4891
2019-02-15 |  |  |  |  | 0.9483
2019-02-16 |  |  |  |  | 1.8146
2019-02-17 |  |  |  |  | 1.469
2019-02-18 |  |  |  |  | 0.3645
2019-02-19 |  |  |  |  | 0.78026
2019-02-20 |  |  |  |  | 0.20023
2019-02-21 |  |  |  |  | 0.36787
2019-02-22 |  |  |  |  | 0.11282
2019-02-23 |  |  |  |  | 0.2172
2019-02-24 |  |  |  |  | 0.04098
2019-02-25 |  |  |  |  | 0.10361
2019-02-26 |  |  |  |  | 0.18965
2019-02-27 |  |  |  |  | 0.1727
2019-02-28 |  |  |  |  | 0.30185
2019-03-01 |  |  |  |  | 1.1213
2019-03-02 |  |  |  |  | 0.89009
2019-03-03 |  |  |  |  | 1.8442
2019-03-04 |  |  |  |  | 1.5138
2019-03-05 |  |  |  |  | 1.4478
2019-03-06 |  |  |  |  | 2.8335
2019-03-07 |  |  |  |  | 1.6298
2019-03-08 |  |  |  |  | 2.723
2019-03-09 |  |  |  |  | 2.8427
2019-03-10 |  |  |  |  | 2.2745
2019-03-11 |  |  |  |  | 2.1228
2019-03-12 |  |  |  |  | 1.4541
2019-03-13 |  |  |  |  | 1.7501
2019-03-14 |  |  |  |  | 3.0172
2019-03-15 |  |  |  |  | 1.8188
2019-03-16 |  |  |  |  | 0.96043
2019-03-17 |  |  |  |  | 1.0011
2019-03-18 |  |  |  |  | 0.45202
2019-03-19 |  |  |  |  | 0.40063
2019-03-20 |  |  |  |  | 0.11104
2019-03-21 |  |  |  |  | 0.18649
2019-03-22 |  |  |  |  | 0.028477
2019-03-23 |  |  |  |  | 0.0996
2019-03-24 |  |  |  |  | 0.022436
2019-03-25 |  |  |  |  | 0.052931
2019-03-26 |  |  |  |  | 0.21429
2019-03-27 |  |  |  |  | 0.29133
2019-03-28 |  |  |  |  | 1.2787
2019-03-29 |  |  |  |  | 3.729
2019-03-30 |  |  |  |  | 3.1605
2019-03-31 |  |  |  |  | 2.1597
2019-04-01 |  |  |  |  | 2.1853
2019-04-02 |  |  |  |  | 2.4519
2019-04-03 |  |  |  |  | 2.0594
2019-04-04 |  |  |  |  | 1.9462
2019-04-05 |  |  |  |  | 1.7541
2019-04-06 |  |  |  |  | 1.4085
2019-04-07 |  |  |  |  | 1.324
2019-04-08 |  |  |  |  | 0.7332
2019-04-09 |  |  |  |  | 0.95134
2019-04-10 |  |  |  |  | 0.77181
2019-04-11 |  |  |  |  | 0.82376
2019-04-12 |  |  |  |  | 1.4939
2019-04-13 |  |  |  |  | 2.0195
2019-04-14 |  |  |  |  | 2.5073
2019-04-15 |  |  |  |  | 2.8186
2019-04-16 |  |  |  |  | 1.5675
2019-04-17 |  |  |  |  | 1.233
2019-04-18 |  |  |  |  | 0.7905
2019-04-19 |  |  |  |  | 0.50108
2019-04-20 |  |  |  |  | 0.59965
2019-04-21 |  |  |  |  | 0.66566
2019-04-22 |  |  |  |  | 1.0788
2019-04-23 |  |  |  |  | 3.4684
2019-04-24 |  |  |  |  | 4.1174
2019-04-25 |  |  |  |  | 4.666
2019-04-26 |  |  |  |  | 5.2815
2019-04-27 |  |  |  |  | 3.8953
2019-04-28 |  |  |  |  | 3.4948
2019-04-29 |  |  |  |  | 4.4668
2019-04-30 |  |  |  |  | 7.5859
2019-05-01 |  |  |  |  | 6.887
2019-05-02 |  |  |  |  | 4.2565
2019-05-03 |  |  |  |  | 4.3755
2019-05-04 |  |  |  |  | 5.4744
2019-05-05 |  |  |  |  | 5.7657
2019-05-06 |  |  |  |  | 4.2433
2019-05-07 |  |  |  |  | 2.4008
2019-05-08 |  |  |  |  | 1.6506
2019-05-09 |  |  |  |  | 0.9908
2019-05-10 |  |  |  |  | 1.2761
2019-05-11 |  |  |  |  | 0.78169
2019-05-12 |  |  |  |  | 0.8564
2019-05-13 |  |  |  |  | 0.80337
2019-05-14 |  |  |  |  | 1.0166
2019-05-15 |  |  |  |  | 1.0745
2019-05-16 |  |  |  |  | 3.4551
2019-05-17 |  |  |  |  | 4.8705
2019-05-18 |  |  |  |  | 2.5661
2019-05-19 |  |  |  |  | 1.8044
2019-05-20 |  |  |  |  | 1.3699
2019-05-21 |  |  |  |  | 1.4047
2019-05-22 |  |  |  |  | 2.0398
2019-05-23 |  |  |  |  | 2.7879
2019-05-24 |  |  |  |  | 4.6392
2019-05-25 |  |  |  |  | 4.1209
2019-05-26 |  |  |  |  | 1.6019
2019-05-27 |  |  |  |  | 1.2656
2019-05-28 |  |  |  |  | 1.9412
2019-05-29 |  |  |  |  | 1.6887
2019-05-30 |  |  |  |  | 1.2074
2019-05-31 |  |  |  |  | 4.0147
2019-06-01 |  |  |  |  | 5.0504
2019-06-02 |  |  |  |  | 4.0218
2019-06-03 |  |  |  |  | 7.063
2019-06-04 |  |  |  |  | 8.4259
2019-06-05 |  |  |  |  | 13.2278
2019-06-06 |  |  |  |  | 19.399
2019-06-07 |  |  |  |  | 11.5643
2019-06-08 |  |  |  |  | 4.7775
2019-06-09 |  |  |  |  | 4.4979
2019-06-10 |  |  |  |  | 4.0983
2019-06-11 |  |  |  |  | 4.2434
2019-06-12 |  |  |  |  | 3.1439
2019-06-13 |  |  |  |  | 2.1214
2019-06-14 |  |  |  |  | 2.6385
2019-06-15 |  |  |  |  | 2.8237
2019-06-16 |  |  |  |  | 2.616
2019-06-17 |  |  |  |  | 1.9213
2019-06-18 |  |  |  |  | 1.6704
2019-06-19 |  |  |  |  | 1.227
2019-06-20 |  |  |  |  | 0.78269
2019-06-21 |  |  |  |  | 0.76792
2019-06-22 |  |  |  |  | 0.45149
2019-06-23 |  |  |  |  | 0.78364
2019-06-24 |  |  |  |  | 0.95809
2019-06-25 |  |  |  |  | 1.0607
2019-06-26 |  |  |  |  | 0.79986
2019-06-27 |  |  |  |  | 0.73416
2019-06-28 |  |  |  |  | 0.49102
2019-06-29 |  |  |  |  | 1.6907
2019-06-30 |  |  |  |  | 2.0148
2019-07-01 |  |  |  |  | 4.4604
2019-07-02 |  |  |  |  | 6.6276
2019-07-03 |  |  |  |  | 5.2184
2019-07-04 |  |  |  |  | 4.0521
2019-07-05 |  |  |  |  | 2.1347
2019-07-06 |  |  |  |  | 1.2857
2019-07-07 |  |  |  |  | 1.2402
2019-07-08 |  |  |  |  | 1.2372
2019-07-09 |  |  |  |  | 1.0789
2019-07-10 |  |  |  |  | 1.5576
2019-07-11 |  |  |  |  | 1.0793
2019-07-12 |  |  |  |  | 0.55394
2019-07-13 |  |  |  |  | 0.65503
2019-07-14 |  |  |  |  | 0.40174
2019-07-15 |  |  |  |  | 0.94107
2019-07-16 |  |  |  |  | 1.3023
2019-07-17 |  |  |  |  | 1.5411
2019-07-18 |  |  |  |  | 1.1448
2019-07-19 |  |  |  |  | 0.67412
2019-07-20 |  |  |  |  | 0.58965
2019-07-21 |  |  |  |  | 0.4905
2019-07-22 |  |  |  |  | 0.47305
2019-07-23 |  |  |  |  | 0.52309
2019-07-24 |  |  |  |  | 0.75502
2019-07-25 |  |  |  |  | 1.2299
2019-07-26 |  |  |  |  | 1.026
2019-07-27 |  |  |  |  | 0.6228
2019-07-28 |  |  |  |  | 0.45103
2019-07-29 |  |  |  |  | 0.28204
2019-07-30 |  |  |  |  | 0.49372
2019-07-31 |  |  |  |  | 0.40517
2019-08-01 |  |  |  |  | 0.24438
2019-08-02 |  |  |  |  | 0.21203
2019-08-03 |  |  |  |  | 0.22586
2019-08-04 |  |  |  |  | 0.33887
2019-08-05 |  |  |  |  | 0.60623
2019-08-06 |  |  |  |  | 0.43281
2019-08-07 |  |  |  |  | 0.51493
2019-08-08 |  |  |  |  | 0.79216
2019-08-09 |  |  |  |  | 0.52208
2019-08-10 |  |  |  |  | 0.4063
2019-08-11 |  |  |  |  | 0.25901
2019-08-12 |  |  |  |  | 0.24167
2019-08-13 |  |  |  |  | 0.26179
2019-08-14 |  |  |  |  | 0.79824
2019-08-15 |  |  |  |  | 0.64619
2019-08-16 |  |  |  |  | 0.56073
2019-08-17 |  |  |  |  | 2.1188
2019-08-18 |  |  |  |  | 1.5185
2019-08-19 |  |  |  |  | 0.77915
2019-08-20 |  |  |  |  | 0.55763
2019-08-21 |  |  |  |  | 0.58388
2019-08-22 |  |  |  |  | 0.7032
2019-08-23 |  |  |  |  | 0.43952
2019-08-24 |  |  |  |  | 0.64901
2019-08-25 |  |  |  |  | 0.41229
2019-08-26 |  |  |  |  | 0.21846
2019-08-27 |  |  |  |  | 0.11705
2019-08-28 |  |  |  |  | 0.43009
2019-08-29 |  |  |  |  | 0.49537
2019-08-30 |  |  |  |  | 1.0284
2019-08-31 |  |  |  |  | 0.64995
2019-09-01 |  |  |  |  | 0.1173
2019-09-02 |  |  |  |  | 0.41409
2019-09-03 |  |  |  |  | 0.36933
2019-09-04 |  |  |  |  | 0.60747
2019-09-05 |  |  |  |  | 0.25337
2019-09-06 |  |  |  |  | 0.20741
2019-09-07 |  |  |  |  | 0.085482
2019-09-08 |  |  |  |  | 0.07631
2019-09-09 |  |  |  |  | 0.029294
2019-09-10 |  |  |  |  | 0.031193
2019-09-11 |  |  |  |  | 0.023805
2019-09-12 |  |  |  |  | 0.081134
2019-09-13 |  |  |  |  | 0.21329
2019-09-14 |  |  |  |  | 0.27098
2019-09-15 |  |  |  |  | 0.32138
2019-09-16 |  |  |  |  | 0.29906
2019-09-17 |  |  |  |  | 0.30997
2019-09-18 |  |  |  |  | 0.36249
2019-09-19 |  |  |  |  | 0.51421
2019-09-20 |  |  |  |  | 0.6146
2019-09-21 |  |  |  |  | 0.36321
2019-09-22 |  |  |  |  | 0.29241
2019-09-23 |  |  |  |  | 0.3128
2019-09-24 |  |  |  |  | 0.14852
2019-09-25 |  |  |  |  | 0.24733
2019-09-26 |  |  |  |  | 1.6191
2019-09-27 |  |  |  |  | 3.653
2019-09-28 |  |  |  |  | 2.2254
2019-09-29 |  |  |  |  | 1.372
2019-09-30 |  |  |  |  | 1.3313
2019-10-01 |  |  |  |  | 1.0943
2019-10-02 |  |  |  |  | 1.9421
2019-10-03 |  |  |  |  | 2.0578
2019-10-04 |  |  |  |  | 1.9277
2019-10-05 |  |  |  |  | 1.5303
2019-10-06 |  |  |  |  | 1.1287
2019-10-07 |  |  |  |  | 0.6298
2019-10-08 |  |  |  |  | 0.49317
2019-10-09 |  |  |  |  | 1.0509
2019-10-10 |  |  |  |  | 2.3665
2019-10-11 |  |  |  |  | 2.7974
2019-10-12 |  |  |  |  | 1.7344
2019-10-13 |  |  |  |  | 1.3849
2019-10-14 |  |  |  |  | 2.5114
2019-10-15 |  |  |  |  | 1.6444
2019-10-16 |  |  |  |  | 0.99711
2019-10-17 |  |  |  |  | 1.0763
2019-10-18 |  |  |  |  | 2.0062
2019-10-19 |  |  |  |  | 2.1648
2019-10-20 |  |  |  |  | 0.82917
2019-10-21 |  |  |  |  | 0.6778
2019-10-22 |  |  |  |  | 0.17943
2019-10-23 |  |  |  |  | 0.64658
2019-10-24 |  |  |  |  | 2.5768
2019-10-25 |  |  |  |  | 2.2838
2019-10-26 |  |  |  |  | 1.1988
2019-10-27 |  |  |  |  | 1.1258
2019-10-28 |  |  |  |  | 0.53587
2019-10-29 |  |  |  |  | 1.4984
2019-10-30 |  |  |  |  | 1.264
2019-10-31 |  |  |  |  | 0.72348
2019-11-01 |  |  |  |  | 0.44488
2019-11-02 |  |  |  |  | 0.43244
2019-11-03 |  |  |  |  | 1.1342
2019-11-04 |  |  |  |  | 0.86245
2019-11-05 |  |  |  |  | 0.45216
2019-11-06 |  |  |  |  | 0.30846
2019-11-07 |  |  |  |  | 0.15446
2019-11-08 |  |  |  |  | 0.26909
2019-11-09 |  |  |  |  | 0.34342
2019-11-10 |  |  |  |  | 0.23066
2019-11-11 |  |  |  |  | 0.61159
2019-11-12 |  |  |  |  | 0.31246
2019-11-13 |  |  |  |  | 0.10859
2019-11-14 |  |  |  |  | 0.084777
2019-11-15 |  |  |  |  | 0.51166
2019-11-16 |  |  |  |  | 0.49721
2019-11-17 |  |  |  |  | 1.6222
2019-11-18 |  |  |  |  | 1.2676
2019-11-19 |  |  |  |  | 0.33758
2019-11-20 |  |  |  |  | 0.35088
2019-11-21 |  |  |  |  | 0.093486
2019-11-22 |  |  |  |  | 0.15622
2019-11-23 |  |  |  |  | 0.080142
2019-11-24 |  |  |  |  | 0.030239
2019-11-25 |  |  |  |  | 0.063307
2019-11-26 |  |  |  |  | 0.009569
2019-11-27 |  |  |  |  | 0.028631
2019-11-28 |  |  |  |  | 0.006569
2019-11-29 |  |  |  |  | 0.00987
2019-11-30 |  |  |  |  | 0.00506
2019-12-01 |  |  |  |  | 0.010034
2019-12-02 |  |  |  |  | 0.009001
2019-12-03 |  |  |  |  | 0.010419
2019-12-04 |  |  |  |  | 0.28657
2019-12-05 |  |  |  |  | 0.48636
2019-12-06 |  |  |  |  | 0.27027
2019-12-07 |  |  |  |  | 0.50189
2019-12-08 |  |  |  |  | 0.77229
2019-12-09 |  |  |  |  | 0.51485
2019-12-10 |  |  |  |  | 0.32762
2019-12-11 |  |  |  |  | 0.25519
2019-12-12 |  |  |  |  | 0.25604
2019-12-13 |  |  |  |  | 1.1368
2019-12-14 |  |  |  |  | 0.88543
2019-12-15 |  |  |  |  | 0.35778
2019-12-16 |  |  |  |  | 0.50579
2019-12-17 |  |  |  |  | 0.30236
2019-12-18 |  |  |  |  | 0.27709
2019-12-19 |  |  |  |  | 0.25664
2019-12-20 |  |  |  |  | 0.34035
2019-12-21 |  |  |  |  | 0.17556
2019-12-22 |  |  |  |  | 0.45559
2019-12-23 |  |  |  |  | 0.50161
2019-12-24 |  |  |  |  | 0.42884
2019-12-25 |  |  |  |  | 1.0045
2019-12-26 |  |  |  |  | 0.60868
2019-12-27 |  |  |  |  | 0.35443
2019-12-28 |  |  |  |  | 0.43707
2019-12-29 |  |  |  |  | 0.27915
2019-12-30 |  |  |  |  | 0.25069
2019-12-31 |  |  |  |  | 0.067036
2020-01-01 |  |  |  |  | 0.30887
2020-01-02 |  |  |  |  | 2.4013
2020-01-03 |  |  |  |  | 2.3038
2020-01-04 |  |  |  |  | 1.6753
2020-01-05 |  |  |  |  | 1.5051
2020-01-06 |  |  |  |  | 0.75434
2020-01-07 |  |  |  |  | 1.1831
2020-01-08 |  |  |  |  | 1.0335
2020-01-09 |  |  |  |  | 1.2566
2020-01-10 |  |  |  |  | 0.80885
2020-01-11 |  |  |  |  | 0.96986
2020-01-12 |  |  |  |  | 1.8249
2020-01-13 |  |  |  |  | 1.6609
2020-01-14 |  |  |  |  | 1.0718
2020-01-15 |  |  |  |  | 0.87019
2020-01-16 |  |  |  |  | 0.77392
2020-01-17 |  |  |  |  | 0.67815
2020-01-18 |  |  |  |  | 0.39217
2020-01-19 |  |  |  |  | 0.15479
2020-01-20 |  |  |  |  | 0.16431
2020-01-21 |  |  |  |  | 0.031113
2020-01-22 |  |  |  |  | 0.11175
2020-01-23 |  |  |  |  | 0.017679
2020-01-24 |  |  |  |  | 0.048541
2020-01-25 |  |  |  |  | 0.011204
2020-01-26 |  |  |  |  | 0.017784
2020-01-27 |  |  |  |  | 0.008703
2020-01-28 |  |  |  |  | 0.00415
2020-01-29 |  |  |  |  | 0.041509
2020-01-30 |  |  |  |  | 0.21027
2020-01-31 |  |  |  |  | 0.36637
2020-02-01 |  |  |  |  | 0.75451
2020-02-02 |  |  |  |  | 0.67524
2020-02-03 |  |  |  |  | 0.69737
2020-02-04 |  |  |  |  | 0.99483
2020-02-05 |  |  |  |  | 0.70164
2020-02-06 |  |  |  |  | 0.56444
2020-02-07 |  |  |  |  | 0.27662
2020-02-08 |  |  |  |  | 0.17308
2020-02-09 |  |  |  |  | 0.49439
2020-02-10 |  |  |  |  | 0.41933
2020-02-11 |  |  |  |  | 0.1767
2020-02-12 |  |  |  |  | 0.18455
2020-02-13 |  |  |  |  | 0.29263
2020-02-14 |  |  |  |  | 0.27702
2020-02-15 |  |  |  |  | 0.40142
2020-02-16 |  |  |  |  | 0.41934
2020-02-17 |  |  |  |  | 2.7596
2020-02-18 |  |  |  |  | 2.0639
2020-02-19 |  |  |  |  | 2.67
2020-02-20 |  |  |  |  | 2.478
2020-02-21 |  |  |  |  | 1.4907
2020-02-22 |  |  |  |  | 2.2386
2020-02-23 |  |  |  |  | 1.0617
2020-02-24 |  |  |  |  | 1.5204
2020-02-25 |  |  |  |  | 0.88034
2020-02-26 |  |  |  |  | 1.1556
2020-02-27 |  |  |  |  | 2.0488
2020-02-28 |  |  |  |  | 1.5531
2020-02-29 |  |  |  |  | 0.68711
2020-03-01 |  |  |  |  | 1.2307
2020-03-02 |  |  |  |  | 1.4174
2020-03-03 |  |  |  |  | 1.1832
2020-03-04 |  |  |  |  | 1.4909
2020-03-05 |  |  |  |  | 1.584
2020-03-06 |  |  |  |  | 2.0787
2020-03-07 |  |  |  |  | 3.9726
2020-03-08 |  |  |  |  | 3.0221
2020-03-09 |  |  |  |  | 1.8852
2020-03-10 |  |  |  |  | 1.4981
2020-03-11 |  |  |  |  | 0.85018
2020-03-12 |  |  |  |  | 0.91855
2020-03-13 |  |  |  |  | 0.70028
2020-03-14 |  |  |  |  | 2.1942
2020-03-15 |  |  |  |  | 1.7731
2020-03-16 |  |  |  |  | 1.1555
2020-03-17 |  |  |  |  | 0.74264
2020-03-18 |  |  |  |  | 0.7566
2020-03-19 |  |  |  |  | 0.6318
2020-03-20 |  |  |  |  | 1.4976
2020-03-21 |  |  |  |  | 1.793
2020-03-22 |  |  |  |  | 3.3665
2020-03-23 |  |  |  |  | 2.2099
2020-03-24 |  |  |  |  | 0.99265
2020-03-25 |  |  |  |  | 1.492
2020-03-26 |  |  |  |  | 0.72628
2020-03-27 |  |  |  |  | 1.2998
2020-03-28 |  |  |  |  | 1.248
2020-03-29 |  |  |  |  | 1.5089
2020-03-30 |  |  |  |  | 1.0443
2020-03-31 |  |  |  |  | 1.3768
2020-04-01 |  |  |  |  | 1.8686
2020-04-02 |  |  |  |  | 2.2508
2020-04-03 |  |  |  |  | 2.3394
2020-04-04 |  |  |  |  | 1.3121
2020-04-05 |  |  |  |  | 1.1963
2020-04-06 |  |  |  |  | 0.44483
2020-04-07 |  |  |  |  | 0.61183
2020-04-08 |  |  |  |  | 0.64939
2020-04-09 |  |  |  |  | 1.0747
2020-04-10 |  |  |  |  | 0.62079
2020-04-11 |  |  |  |  | 0.31906
2020-04-12 |  |  |  |  | 0.87366
2020-04-13 |  |  |  |  | 0.62513
2020-04-14 |  |  |  |  | 1.1988
2020-04-15 |  |  |  |  | 1.2912
2020-04-16 |  |  |  |  | 0.62067
2020-04-17 |  |  |  |  | 1.0762
2020-04-18 |  |  |  |  | 0.73722
2020-04-19 |  |  |  |  | 1.3039
2020-04-20 |  |  |  |  | 1.2956
2020-04-21 |  |  |  |  | 0.49373
2020-04-22 |  |  |  |  | 0.46867
2020-04-23 |  |  |  |  | 0.84798
2020-04-24 |  |  |  |  | 1.2089
2020-04-25 |  |  |  |  | 2.1031
2020-04-26 |  |  |  |  | 2.0255
2020-04-27 |  |  |  |  | 1.8945
2020-04-28 |  |  |  |  | 3.7581
2020-04-29 |  |  |  |  | 3.6853
2020-04-30 |  |  |  |  | 2.2192
2020-05-01 |  |  |  |  | 1.0233
2020-05-02 |  |  |  |  | 1.0184
2020-05-03 |  |  |  |  | 1.3048
2020-05-04 |  |  |  |  | 3.7706
2020-05-05 |  |  |  |  | 3.1045
2020-05-06 |  |  |  |  | 3.1657
2020-05-07 |  |  |  |  | 4.6953
2020-05-08 |  |  |  |  | 4.1847
2020-05-09 |  |  |  |  | 2.2207
2020-05-10 |  |  |  |  | 1.1574
2020-05-11 |  |  |  |  | 1.3863
2020-05-12 |  |  |  |  | 1.7283
2020-05-13 |  |  |  |  | 1.5957
2020-05-14 |  |  |  |  | 1.1283
2020-05-15 |  |  |  |  | 1.1202
2020-05-16 |  |  |  |  | 0.78781
2020-05-17 |  |  |  |  | 2.7226
2020-05-18 |  |  |  |  | 2.5112
2020-05-19 |  |  |  |  | 1.9411
2020-05-20 |  |  |  |  | 2.6863
2020-05-21 |  |  |  |  | 2.5995
2020-05-22 |  |  |  |  | 2.8834
2020-05-23 |  |  |  |  | 6.6052
2020-05-24 |  |  |  |  | 8.5687
2020-05-25 |  |  |  |  | 5.8727
2020-05-26 |  |  |  |  | 5.2681
2020-05-27 |  |  |  |  | 4.6407
2020-05-28 |  |  |  |  | 4.0791
2020-05-29 |  |  |  |  | 5.6927
2020-05-30 |  |  |  |  | 5.8521
2020-05-31 |  |  |  |  | 4.9202
2020-06-01 |  |  |  |  | 4.9935
2020-06-02 |  |  |  |  | 2.9156
2020-06-03 |  |  |  |  | 1.6939
2020-06-04 |  |  |  |  | 1.6221
2020-06-05 |  |  |  |  | 3.8099
2020-06-06 |  |  |  |  | 6.7023
2020-06-07 |  |  |  |  | 8.6996
2020-06-08 |  |  |  |  | 7.6653
2020-06-09 |  |  |  |  | 5.5296
2020-06-10 |  |  |  |  | 10.1929
2020-06-11 |  |  |  |  | 10.7685
2020-06-12 |  |  |  |  | 5.3892
2020-06-13 |  |  |  |  | 4.625
2020-06-14 |  |  |  |  | 4.8027
2020-06-15 |  |  |  |  | 5.965
2020-06-16 |  |  |  |  | 8.7555
2020-06-17 |  |  |  |  | 7.943
2020-06-18 |  |  |  |  | 6.7361
2020-06-19 |  |  |  |  | 10.5808
2020-06-20 |  |  |  |  | 10.7857
2020-06-21 |  |  |  |  | 5.3088
2020-06-22 |  |  |  |  | 4.4081
2020-06-23 |  |  |  |  | 4.5666
2020-06-24 |  |  |  |  | 4.6503
2020-06-25 |  |  |  |  | 3.4986
2020-06-26 |  |  |  |  | 6.9477
2020-06-27 |  |  |  |  | 8.2077
2020-06-28 |  |  |  |  | 7.9005
2020-06-29 |  |  |  |  | 12.9739
2020-06-30 |  |  |  |  | 14.4582
2020-07-01 |  |  |  |  | 10.6569
2020-07-02 |  |  |  |  | 5.3519
2020-07-03 |  |  |  |  | 6.1332
2020-07-04 |  |  |  |  | 6.9629
2020-07-05 |  |  |  |  | 5.3662
2020-07-06 |  |  |  |  | 4.4884
2020-07-07 |  |  |  |  | 4.0738
2020-07-08 |  |  |  |  | 4.621
2020-07-09 |  |  |  |  | 4.8122
2020-07-10 |  |  |  |  | 3.1823
2020-07-11 |  |  |  |  | 2.1607
2020-07-12 |  |  |  |  | 3.0245
2020-07-13 |  |  |  |  | 4.848
2020-07-14 |  |  |  |  | 8.1774
2020-07-15 |  |  |  |  | 7.9673
2020-07-16 |  |  |  |  | 8.9822
2020-07-17 |  |  |  |  | 8.8264
2020-07-18 |  |  |  |  | 4.559
2020-07-19 |  |  |  |  | 3.9479
2020-07-20 |  |  |  |  | 3.4542
2020-07-21 |  |  |  |  | 5.4476
2020-07-22 |  |  |  |  | 5.9161
2020-07-23 |  |  |  |  | 2.924
2020-07-24 |  |  |  |  | 2.4601
2020-07-25 |  |  |  |  | 1.6275
2020-07-26 |  |  |  |  | 2.1116
2020-07-27 |  |  |  |  | 1.6259
2020-07-28 |  |  |  |  | 1.1097
2020-07-29 |  |  |  |  | 2.2331
2020-07-30 |  |  |  |  | 2.6911
2020-07-31 |  |  |  |  | 3.5442
2020-08-01 |  |  |  |  | 2.655
2020-08-02 |  |  |  |  | 1.8684
2020-08-03 |  |  |  |  | 1.7281
2020-08-04 |  |  |  |  | 1.1957
2020-08-05 |  |  |  |  | 1.0896
2020-08-06 |  |  |  |  | 1.4717
2020-08-07 |  |  |  |  | 3.3571
2020-08-08 |  |  |  |  | 4.6837
2020-08-09 |  |  |  |  | 3.6195
2020-08-10 |  |  |  |  | 4.8457
2020-08-11 |  |  |  |  | 5.2152
2020-08-12 |  |  |  |  | 1.841
2020-08-13 |  |  |  |  | 1.2696
2020-08-14 |  |  |  |  | 1.4159
2020-08-15 |  |  |  |  | 3.2373
2020-08-16 |  |  |  |  | 2.4209
2020-08-17 |  |  |  |  | 1.1269
2020-08-18 |  |  |  |  | 1.2616
2020-08-19 |  |  |  |  | 0.6639
2020-08-20 |  |  |  |  | 0.95528
2020-08-21 |  |  |  |  | 1.4291
2020-08-22 |  |  |  |  | 2.0363
2020-08-23 |  |  |  |  | 0.9625
2020-08-24 |  |  |  |  | 0.81484
2020-08-25 |  |  |  |  | 1.5047
2020-08-26 |  |  |  |  | 1.4336
2020-08-27 |  |  |  |  | 2.5592
2020-08-28 |  |  |  |  | 2.033
2020-08-29 |  |  |  |  | 3.3397
2020-08-30 |  |  |  |  | 5.1557
2020-08-31 |  |  |  |  | 2.903
2020-09-01 |  |  |  |  | 3.1298
2020-09-02 |  |  |  |  | 2.3324
2020-09-03 |  |  |  |  | 3.4828
2020-09-04 |  |  |  |  | 4.7232
2020-09-05 |  |  |  |  | 3.4852
2020-09-06 |  |  |  |  | 3.823
2020-09-07 |  |  |  |  | 7.4038
2020-09-08 |  |  |  |  | 7.401
2020-09-09 |  |  |  |  | 5.2246
2020-09-10 |  |  |  |  | 5.3438
2020-09-11 |  |  |  |  | 5.7899
2020-09-12 |  |  |  |  | 5.4704
2020-09-13 |  |  |  |  | 3.2737
2020-09-14 |  |  |  |  | 1.6645
2020-09-15 |  |  |  |  | 1.3419
2020-09-16 |  |  |  |  | 1.4465
2020-09-17 |  |  |  |  | 1.811
2020-09-18 |  |  |  |  | 1.2235
2020-09-19 |  |  |  |  | 2.4708
2020-09-20 |  |  |  |  | 2.2136
2020-09-21 |  |  |  |  | 1.0842
2020-09-22 |  |  |  |  | 2.0185
2020-09-23 |  |  |  |  | 1.3956
2020-09-24 |  |  |  |  | 2.1781
2020-09-25 |  |  |  |  | 2.5502
2020-09-26 |  |  |  |  | 2.0201
2020-09-27 |  |  |  |  | 3.7824
2020-09-28 |  |  |  |  | 4.0644
2020-09-29 |  |  |  |  | 5.8758
2020-09-30 |  |  |  |  | 6.9242
2020-10-01 |  |  |  |  | 3.2143
2020-10-02 |  |  |  |  | 2.4672
2020-10-03 |  |  |  |  | 5.7447
2020-10-04 |  |  |  |  | 7.1422
2020-10-05 |  |  |  |  | 4.3791
2020-10-06 |  |  |  |  | 5.0262
2020-10-07 |  |  |  |  | 4.2904
2020-10-08 |  |  |  |  | 2.6479
2020-10-09 |  |  |  |  | 1.4696
2020-10-10 |  |  |  |  | 1.044
2020-10-11 |  |  |  |  | 0.92431
2020-10-12 |  |  |  |  | 2.0263
2020-10-13 |  |  |  |  | 2.7772
2020-10-14 |  |  |  |  | 2.4676
2020-10-15 |  |  |  |  | 2.4003
2020-10-16 |  |  |  |  | 2.0943
2020-10-17 |  |  |  |  | 1.4106
2020-10-18 |  |  |  |  | 0.72429
2020-10-19 |  |  |  |  | 0.7898
2020-10-20 |  |  |  |  | 1.2375
2020-10-21 |  |  |  |  | 2.6191
2020-10-22 |  |  |  |  | 2.47
2020-10-23 |  |  |  |  | 1.4414
2020-10-24 |  |  |  |  | 0.71839
2020-10-25 |  |  |  |  | 0.75095
2020-10-26 |  |  |  |  | 0.49428
2020-10-27 |  |  |  |  | 1.1503
2020-10-28 |  |  |  |  | 3.2787
2020-10-29 |  |  |  |  | 2.4836
2020-10-30 |  |  |  |  | 0.83571
2020-10-31 |  |  |  |  | 0.9905
2020-11-01 |  |  |  |  | 1.4775
2020-11-02 |  |  |  |  | 3.2228
2020-11-03 |  |  |  |  | 2.959
2020-11-04 |  |  |  |  | 2.7719
2020-11-05 |  |  |  |  | 1.9658
2020-11-06 |  |  |  |  | 1.2985
2020-11-07 |  |  |  |  | 0.82423
2020-11-08 |  |  |  |  | 0.65148
2020-11-09 |  |  |  |  | 0.71744
2020-11-10 |  |  |  |  | 0.54635
2020-11-11 |  |  |  |  | 0.63514
2020-11-12 |  |  |  |  | 0.60166
2020-11-13 |  |  |  |  | 1.2837
2020-11-14 |  |  |  |  | 1.5899
2020-11-15 |  |  |  |  | 0.7654
2020-11-16 |  |  |  |  | 0.54426
2020-11-17 |  |  |  |  | 0.63119
2020-11-18 |  |  |  |  | 0.7476
2020-11-19 |  |  |  |  | 0.49631
2020-11-20 |  |  |  |  | 0.47811
2020-11-21 |  |  |  |  | 0.70305
2020-11-22 |  |  |  |  | 0.51894
2020-11-23 |  |  |  |  | 0.53771
2020-11-24 |  |  |  |  | 0.35929
2020-11-25 |  |  |  |  | 0.62447
2020-11-26 |  |  |  |  | 0.45879
2020-11-27 |  |  |  |  | 0.48439
2020-11-28 |  |  |  |  | 0.85067
2020-11-29 |  |  |  |  | 2.7479
2020-11-30 |  |  |  |  | 1.7806
2020-12-01 |  |  |  |  | 1.4031
2020-12-02 |  |  |  |  | 1.3491
2020-12-03 |  |  |  |  | 0.89099
2020-12-04 |  |  |  |  | 0.78729
2020-12-05 |  |  |  |  | 0.44698
2020-12-06 |  |  |  |  | 1.2064
2020-12-07 |  |  |  |  | 0.53271
2020-12-08 |  |  |  |  | 0.72125
2020-12-09 |  |  |  |  | 0.47374
2020-12-10 |  |  |  |  | 0.26909
2020-12-11 |  |  |  |  | 0.27249
2020-12-12 |  |  |  |  | 0.12915
2020-12-13 |  |  |  |  | 1.3624
2020-12-14 |  |  |  |  | 1.0023
2020-12-15 |  |  |  |  | 0.61956
2020-12-16 |  |  |  |  | 0.99701
2020-12-17 |  |  |  |  | 1.553
2020-12-18 |  |  |  |  | 1.2319
2020-12-19 |  |  |  |  | 1.4874
2020-12-20 |  |  |  |  | 1.0901
2020-12-21 |  |  |  |  | 0.56627
2020-12-22 |  |  |  |  | 1.7775
2020-12-23 |  |  |  |  | 1.5459
2020-12-24 |  |  |  |  | 1.4345
2020-12-25 |  |  |  |  | 1.8615
2020-12-26 |  |  |  |  | 1.4011
2020-12-27 |  |  |  |  | 1.4399
2020-12-28 |  |  |  |  | 1.0874
2020-12-29 |  |  |  |  | 0.4812
2020-12-30 |  |  |  |  | 1.1547
2020-12-31 |  |  |  |  | 0.94809
2021-01-01 |  |  |  |  | 0.60772
2021-01-02 |  |  |  |  | 0.99348
2021-01-03 |  |  |  |  | 1.2757
2021-01-04 |  |  |  |  | 1.073
2021-01-05 |  |  |  |  | 1.0329
2021-01-06 |  |  |  |  | 2.2129
2021-01-07 |  |  |  |  | 1.9226
2021-01-08 |  |  |  |  | 1.1095
2021-01-09 |  |  |  |  | 0.98637
2021-01-10 |  |  |  |  | 0.57611
2021-01-11 |  |  |  |  | 1.3038
2021-01-12 |  |  |  |  | 0.97045
2021-01-13 |  |  |  |  | 0.45709
2021-01-14 |  |  |  |  | 0.75363
2021-01-15 |  |  |  |  | 0.4541
2021-01-16 |  |  |  |  | 1.746
2021-01-17 |  |  |  |  | 2.0224
2021-01-18 |  |  |  |  | 1.9466
2021-01-19 |  |  |  |  | 1.9095
2021-01-20 |  |  |  |  | 1.2627
2021-01-21 |  |  |  |  | 0.75272
2021-01-22 |  |  |  |  | 0.83638
2021-01-23 |  |  |  |  | 0.91187
2021-01-24 |  |  |  |  | 0.56259
2021-01-25 |  |  |  |  | 0.61996
2021-01-26 |  |  |  |  | 0.78597
2021-01-27 |  |  |  |  | 0.63713
2021-01-28 |  |  |  |  | 0.68512
2021-01-29 |  |  |  |  | 0.61071
2021-01-30 |  |  |  |  | 0.40587
2021-01-31 |  |  |  |  | 0.41196
2021-02-01 |  |  |  |  | 0.47694
2021-02-02 |  |  |  |  | 0.58578
2021-02-03 |  |  |  |  | 0.43778
2021-02-04 |  |  |  |  | 1.3349
2021-02-05 |  |  |  |  | 1.15
2021-02-06 |  |  |  |  | 0.49281
2021-02-07 |  |  |  |  | 0.53048
2021-02-08 |  |  |  |  | 0.50355
2021-02-09 |  |  |  |  | 0.37412
2021-02-10 |  |  |  |  | 0.29214
2021-02-11 |  |  |  |  | 0.85693
2021-02-12 |  |  |  |  | 0.93154
2021-02-13 |  |  |  |  | 1.5067
2021-02-14 |  |  |  |  | 1.4578
2021-02-15 |  |  |  |  | 1.5028
2021-02-16 |  |  |  |  | 1.1844
2021-02-17 |  |  |  |  | 0.61721
2021-02-18 |  |  |  |  | 0.68214
2021-02-19 |  |  |  |  | 0.39997
2021-02-20 |  |  |  |  | 0.85446
2021-02-21 |  |  |  |  | 0.58083
2021-02-22 |  |  |  |  | 0.99567
2021-02-23 |  |  |  |  | 1.2654
2021-02-24 |  |  |  |  | 2.1757
2021-02-25 |  |  |  |  | 1.4292
2021-02-26 |  |  |  |  | 0.60505
2021-02-27 |  |  |  |  | 0.82487
2021-02-28 |  |  |  |  | 0.74553
2021-03-01 |  |  |  |  | 1.0261
2021-03-02 |  |  |  |  | 0.74159
2021-03-03 |  |  |  |  | 0.64895
2021-03-04 |  |  |  |  | 0.30155
2021-03-05 |  |  |  |  | 0.41882
2021-03-06 |  |  |  |  | 1.6514
2021-03-07 |  |  |  |  | 1.2297
2021-03-08 |  |  |  |  | 0.51736
2021-03-09 |  |  |  |  | 0.59317
2021-03-10 |  |  |  |  | 0.39701
2021-03-11 |  |  |  |  | 0.65315
2021-03-12 |  |  |  |  | 0.49358
2021-03-13 |  |  |  |  | 1.9331
2021-03-14 |  |  |  |  | 2.1064
2021-03-15 |  |  |  |  | 1.1866
2021-03-16 |  |  |  |  | 0.79351
2021-03-17 |  |  |  |  | 0.50264
2021-03-18 |  |  |  |  | 0.34664
2021-03-19 |  |  |  |  | 0.33977
2021-03-20 |  |  |  |  | 0.35195
2021-03-21 |  |  |  |  | 0.30361
2021-03-22 |  |  |  |  | 0.23167
2021-03-23 |  |  |  |  | 0.03127
2021-03-24 |  |  |  |  | 0.63284
2021-03-25 |  |  |  |  | 0.54495
2021-03-26 |  |  |  |  | 1.843
2021-03-27 |  |  |  |  | 2.24
2021-03-28 |  |  |  |  | 3.2045
2021-03-29 |  |  |  |  | 2.472
2021-03-30 |  |  |  |  | 1.7765
2021-03-31 |  |  |  |  | 2.2759
2021-04-01 |  |  |  |  | 2.018
2021-04-02 |  |  |  |  | 4.1256
2021-04-03 |  |  |  |  | 2.8296
2021-04-04 |  |  |  |  | 1.3529
2021-04-05 |  |  |  |  | 1.7277
2021-04-06 |  |  |  |  | 1.3901
2021-04-07 |  |  |  |  | 1.3725
2021-04-08 |  |  |  |  | 1.7716
2021-04-09 |  |  |  |  | 3.7314
2021-04-10 |  |  |  |  | 2.8733
2021-04-11 |  |  |  |  | 1.2949
2021-04-12 |  |  |  |  | 1.2823
2021-04-13 |  |  |  |  | 1.0416
2021-04-14 |  |  |  |  | 0.85728
2021-04-15 |  |  |  |  | 0.58302
2021-04-16 |  |  |  |  | 0.55244
2021-04-17 |  |  |  |  | 0.49906
2021-04-18 |  |  |  |  | 1.8178
2021-04-19 |  |  |  |  | 3.1239
2021-04-20 |  |  |  |  | 1.9823
2021-04-21 |  |  |  |  | 1.1853
2021-04-22 |  |  |  |  | 0.90754
2021-04-23 |  |  |  |  | 0.47064
2021-04-24 |  |  |  |  | 0.28769
2021-04-25 |  |  |  |  | 0.20724
2021-04-26 |  |  |  |  | 0.11551
2021-04-27 |  |  |  |  | 0.096114
2021-04-28 |  |  |  |  | 0.1617
2021-04-29 |  |  |  |  | 0.12796
2021-04-30 |  |  |  |  | 0.043351
2021-05-01 |  |  |  |  | 0.77344
2021-05-02 |  |  |  |  | 0.9519
2021-05-03 |  |  |  |  | 1.9173
2021-05-04 |  |  |  |  | 3.2057
2021-05-05 |  |  |  |  | 3.3561
2021-05-06 |  |  |  |  | 4.7471
2021-05-07 |  |  |  |  | 4.3083
2021-05-08 |  |  |  |  | 2.7816
2021-05-09 |  |  |  |  | 2.4629
2021-05-10 |  |  |  |  | 2.2954
2021-05-11 |  |  |  |  | 1.5171
2021-05-12 |  |  |  |  | 1.0162
2021-05-13 |  |  |  |  | 1.8651
2021-05-14 |  |  |  |  | 2.5918
2021-05-15 |  |  |  |  | 4.2383
2021-05-16 |  |  |  |  | 7.1591
2021-05-17 |  |  |  |  | 7.9182
2021-05-18 |  |  |  |  | 6.3173
2021-05-19 |  |  |  |  | 7.0531
2021-05-20 |  |  |  |  | 6.8668
2021-05-21 |  |  |  |  | 11.5108
2021-05-22 |  |  |  |  | 12.8502
2021-05-23 |  |  |  |  | 12.3021
2021-05-24 |  |  |  |  | 13.1342
2021-05-25 |  |  |  |  | 5.1681
2021-05-26 |  |  |  |  | 4.1719
2021-05-27 |  |  |  |  | 3.8813
2021-05-28 |  |  |  |  | 2.3463
2021-05-29 |  |  |  |  | 2.3468
2021-05-30 |  |  |  |  | 1.2311
2021-05-31 |  |  |  |  | 0.99333
2021-06-01 |  |  |  |  | 0.59945
2021-06-02 |  |  |  |  | 0.88408
2021-06-03 |  |  |  |  | 4.506
2021-06-04 |  |  |  |  | 5.5543
2021-06-05 |  |  |  |  | 3.074
2021-06-06 |  |  |  |  | 1.7996
2021-06-07 |  |  |  |  | 1.0443
2021-06-08 |  |  |  |  | 1.1929
2021-06-09 |  |  |  |  | 0.82913
2021-06-10 |  |  |  |  | 1.0402
2021-06-11 |  |  |  |  | 1.0109
2021-06-12 |  |  |  |  | 2.7198
2021-06-13 |  |  |  |  | 4.7335
2021-06-14 |  |  |  |  | 5.1858
2021-06-15 |  |  |  |  | 3.3248
2021-06-16 |  |  |  |  | 2.2825
2021-06-17 |  |  |  |  | 1.6555
2021-06-18 |  |  |  |  | 2.5202
2021-06-19 |  |  |  |  | 5.2003
2021-06-20 |  |  |  |  | 8.4438
2021-06-21 |  |  |  |  | 8.3048
2021-06-22 |  |  |  |  | 4.547
2021-06-23 |  |  |  |  | 4.229
2021-06-24 |  |  |  |  | 2.37
2021-06-25 |  |  |  |  | 1.8728
2021-06-26 |  |  |  |  | 2.9781
2021-06-27 |  |  |  |  | 5.9709
2021-06-28 |  |  |  |  | 8.1118
2021-06-29 |  |  |  |  | 6.6113
2021-06-30 |  |  |  |  | 5.7063
2021-07-01 |  |  |  |  | 5.8737
2021-07-02 |  |  |  |  | 9.1838
2021-07-03 |  |  |  |  | 15.222
2021-07-04 |  |  |  |  | 15.8632
2021-07-05 |  |  |  |  | 9.3738
2021-07-06 |  |  |  |  | 5.5445
2021-07-07 |  |  |  |  | 4.8236
2021-07-08 |  |  |  |  | 4.3333
2021-07-09 |  |  |  |  | 5.3604
2021-07-10 |  |  |  |  | 11.4134
2021-07-11 |  |  |  |  | 23.078
2021-07-12 |  |  |  |  | 18.9976
2021-07-13 |  |  |  |  | 9.8325
2021-07-14 |  |  |  |  | 11.0618
2021-07-15 |  |  |  |  | 7.0848
2021-07-16 |  |  |  |  | 5.1523
2021-07-17 |  |  |  |  | 16.6202
2021-07-18 |  |  |  |  | 18.2718
2021-07-19 |  |  |  |  | 6.0245
2021-07-20 |  |  |  |  | 5.9257
2021-07-21 |  |  |  |  | 11.7653
2021-07-22 |  |  |  |  | 11.7204
2021-07-23 |  |  |  |  | 6.7837
2021-07-24 |  |  |  |  | 6.5914
2021-07-25 |  |  |  |  | 6.5875
2021-07-26 |  |  |  |  | 4.0396
2021-07-27 |  |  |  |  | 4.1182
2021-07-28 |  |  |  |  | 2.2685
2021-07-29 |  |  |  |  | 4.7573
2021-07-30 |  |  |  |  | 4.6199
2021-07-31 |  |  |  |  | 2.2278
2021-08-01 |  |  |  |  | 1.514
2021-08-02 |  |  |  |  | 1.0063
2021-08-03 |  |  |  |  | 2.9333
2021-08-04 |  |  |  |  | 3.3325
2021-08-05 |  |  |  |  | 4.2753
2021-08-06 |  |  |  |  | 7.5576
2021-08-07 |  |  |  |  | 7.9771
2021-08-08 |  |  |  |  | 5.3626
2021-08-09 |  |  |  |  | 4.1732
2021-08-10 |  |  |  |  | 2.8866
2021-08-11 |  |  |  |  | 1.8082
2021-08-12 |  |  |  |  | 1.5522
2021-08-13 |  |  |  |  | 0.85675
2021-08-14 |  |  |  |  | 2.1969
2021-08-15 |  |  |  |  | 3.8105
2021-08-16 |  |  |  |  | 5.368
2021-08-17 |  |  |  |  | 5.6593
2021-08-18 |  |  |  |  | 3.0949
2021-08-19 |  |  |  |  | 2.6733
2021-08-20 |  |  |  |  | 4.2182
2021-08-21 |  |  |  |  | 4.1346
2021-08-22 |  |  |  |  | 6.9609
2021-08-23 |  |  |  |  | 7.1401
2021-08-24 |  |  |  |  | 4.4663
2021-08-25 |  |  |  |  | 5.8646
2021-08-26 |  |  |  |  | 6.0273
2021-08-27 |  |  |  |  | 4.7168
2021-08-28 |  |  |  |  | 4.2412
2021-08-29 |  |  |  |  | 2.7001
2021-08-30 |  |  |  |  | 3.4322
2021-08-31 |  |  |  |  | 2.8702
2021-09-01 |  |  |  |  | 2.0363
2021-09-02 |  |  |  |  | 2.5111
2021-09-03 |  |  |  |  | 1.5845
2021-09-04 |  |  |  |  | 1.9981
2021-09-05 |  |  |  |  | 3.4915
2021-09-06 |  |  |  |  | 5.6308
2021-09-07 |  |  |  |  | 5.841
2021-09-08 |  |  |  |  | 6.9616
2021-09-09 |  |  |  |  | 6.4055
2021-09-10 |  |  |  |  | 6.8902
2021-09-11 |  |  |  |  | 6.358
2021-09-12 |  |  |  |  | 4.8326
2021-09-13 |  |  |  |  | 3.0667
2021-09-14 |  |  |  |  | 2.4478
2021-09-15 |  |  |  |  | 3.0383
2021-09-16 |  |  |  |  | 2.3254
2021-09-17 |  |  |  |  | 5.0273
2021-09-18 |  |  |  |  | 6.1471
2021-09-19 |  |  |  |  | 4.1952
2021-09-20 |  |  |  |  | 4.1481
2021-09-21 |  |  |  |  | 2.8565
2021-09-22 |  |  |  |  | 3.5457
2021-09-23 |  |  |  |  | 6.4423
2021-09-24 |  |  |  |  | 6.0457
2021-09-25 |  |  |  |  | 4.2438
2021-09-26 |  |  |  |  | 2.6374
2021-09-27 |  |  |  |  | 2.3287
2021-09-28 |  |  |  |  | 2.6493
2021-09-29 |  |  |  |  | 2.3284
2021-09-30 |  |  |  |  | 4.0552
2021-10-01 |  |  |  |  | 3.8
2021-10-02 |  |  |  |  | 1.3711
2021-10-03 |  |  |  |  | 1.4162
2021-10-04 |  |  |  |  | 0.683
2021-10-05 |  |  |  |  | 0.85797
2021-10-06 |  |  |  |  | 2.3262
2021-10-07 |  |  |  |  | 2.8643
2021-10-08 |  |  |  |  | 2.2581
2021-10-09 |  |  |  |  | 1.7198
2021-10-10 |  |  |  |  | 0.77415
2021-10-11 |  |  |  |  | 1.0344
2021-10-12 |  |  |  |  | 0.70771
2021-10-13 |  |  |  |  | 1.3707
2021-10-14 |  |  |  |  | 1.018
2021-10-15 |  |  |  |  | 0.70663
2021-10-16 |  |  |  |  | 0.56093
2021-10-17 |  |  |  |  | 1.1612
2021-10-18 |  |  |  |  | 0.9549
2021-10-19 |  |  |  |  | 0.31674
2021-10-20 |  |  |  |  | 0.38258
2021-10-21 |  |  |  |  | 0.39617
2021-10-22 |  |  |  |  | 0.6479
2021-10-23 |  |  |  |  | 0.57589
2021-10-24 |  |  |  |  | 1.3339
2021-10-25 |  |  |  |  | 0.86352
2021-10-26 |  |  |  |  | 1.4127
2021-10-27 |  |  |  |  | 0.79178
2021-10-28 |  |  |  |  | 0.50481
2021-10-29 |  |  |  |  | 0.55824
2021-10-30 |  |  |  |  | 0.89977
2021-10-31 |  |  |  |  | 1.2498
2021-11-01 |  |  |  |  | 0.75529
2021-11-02 |  |  |  |  | 0.79302
2021-11-03 |  |  |  |  | 1.5404
2021-11-04 |  |  |  |  | 0.85856
2021-11-05 |  |  |  |  | 1.4982
2021-11-06 |  |  |  |  | 1.0862
2021-11-07 |  |  |  |  | 0.52618
2021-11-08 |  |  |  |  | 0.74378
2021-11-09 |  |  |  |  | 0.53098
2021-11-10 |  |  |  |  | 0.686
2021-11-11 |  |  |  |  | 0.54965
2021-11-12 |  |  |  |  | 0.60153
2021-11-13 |  |  |  |  | 2.6835
2021-11-14 |  |  |  |  | 3.052
2021-11-15 |  |  |  |  | 2.9031
2021-11-16 |  |  |  |  | 2.4084
2021-11-17 |  |  |  |  | 1.4331
2021-11-18 |  |  |  |  | 3.0197
2021-11-19 |  |  |  |  | 1.6784
2021-11-20 |  |  |  |  | 1.284
2021-11-21 |  |  |  |  | 1.4531
2021-11-22 |  |  |  |  | 2.0866
2021-11-23 |  |  |  |  | 1.4402
2021-11-24 |  |  |  |  | 0.59922
2021-11-25 |  |  |  |  | 0.92438
2021-11-26 |  |  |  |  | 0.51254
2021-11-27 |  |  |  |  | 1.5013
2021-11-28 |  |  |  |  | 0.95261
2021-11-29 |  |  |  |  | 0.87456
2021-11-30 |  |  |  |  | 0.80507
2021-12-01 |  |  |  |  | 1.3995
2021-12-02 |  |  |  |  | 1.8614
2021-12-03 |  |  |  |  | 1.321
2021-12-04 |  |  |  |  | 1.233
2021-12-05 |  |  |  |  | 1.0046
2021-12-06 |  |  |  |  | 0.70061
2021-12-07 |  |  |  |  | 0.6663
2021-12-08 |  |  |  |  | 1.8538
2021-12-09 |  |  |  |  | 1.6332
2021-12-10 |  |  |  |  | 0.81746
2021-12-11 |  |  |  |  | 0.88652
2021-12-12 |  |  |  |  | 0.87139
2021-12-13 |  |  |  |  | 0.90125
2021-12-14 |  |  |  |  | 0.49381
2021-12-15 |  |  |  |  | 0.4475
2021-12-16 |  |  |  |  | 0.23039
2021-12-17 |  |  |  |  | 0.77033
2021-12-18 |  |  |  |  | 0.65963
2021-12-19 |  |  |  |  | 0.56535
2021-12-20 |  |  |  |  | 0.66073
2021-12-21 |  |  |  |  | 0.72236
2021-12-22 |  |  |  |  | 2.5737
2021-12-23 |  |  |  |  | 1.9217
2021-12-24 |  |  |  |  | 1.1201
2021-12-25 |  |  |  |  | 1.7585
2021-12-26 |  |  |  |  | 1.9204
2021-12-27 |  |  |  |  | 2.3525
2021-12-28 |  |  |  |  | 2.5931
2021-12-29 |  |  |  |  | 1.6867
2021-12-30 |  |  |  |  | 2.1348
2021-12-31 |  |  |  |  | 1.693
2022-01-01 |  |  |  |  | 1.0325
2022-01-02 |  |  |  |  | 1.1351
2022-01-03 |  |  |  |  | 0.84391
2022-01-04 |  |  |  |  | 1.5443
2022-01-05 |  |  |  |  | 1.9149
2022-01-06 |  |  |  |  | 1.2189
2022-01-07 |  |  |  |  | 1.7244
2022-01-08 |  |  |  |  | 1.3631
2022-01-09 |  |  |  |  | 0.60132
2022-01-10 |  |  |  |  | 0.65924
2022-01-11 |  |  |  |  | 0.18058
2022-01-12 |  |  |  |  | 0.65982
2022-01-13 |  |  |  |  | 0.96375
2022-01-14 |  |  |  |  | 0.61598
2022-01-15 |  |  |  |  | 0.5503
2022-01-16 |  |  |  |  | 0.93607
2022-01-17 |  |  |  |  | 1.2121
2022-01-18 |  |  |  |  | 0.92684
2022-01-19 |  |  |  |  | 0.85933
2022-01-20 |  |  |  |  | 1.5104
2022-01-21 |  |  |  |  | 1.8824
2022-01-22 |  |  |  |  | 1.1822
2022-01-23 |  |  |  |  | 0.62267
2022-01-24 |  |  |  |  | 0.37886
2022-01-25 |  |  |  |  | 0.25424
2022-01-26 |  |  |  |  | 0.51815
2022-01-27 |  |  |  |  | 0.41675
2022-01-28 |  |  |  |  | 0.26276
2022-01-29 |  |  |  |  | 0.45151
2022-01-30 |  |  |  |  | 0.37776
2022-01-31 |  |  |  |  | 0.35878
2022-02-01 |  |  |  |  | 0.12089
2022-02-02 |  |  |  |  | 0.41252
2022-02-03 |  |  |  |  | 0.2403
2022-02-04 |  |  |  |  | 0.39709
2022-02-05 |  |  |  |  | 0.32759
2022-02-06 |  |  |  |  | 0.41518
2022-02-07 |  |  |  |  | 1.0218
2022-02-08 |  |  |  |  | 1.3803
2022-02-09 |  |  |  |  | 1.8372
2022-02-10 |  |  |  |  | 2.1677
2022-02-11 |  |  |  |  | 2.0118
2022-02-12 |  |  |  |  | 2.1377
2022-02-13 |  |  |  |  | 3.3198
2022-02-14 |  |  |  |  | 2.5942
2022-02-15 |  |  |  |  | 1.348
2022-02-16 |  |  |  |  | 1.2786
2022-02-17 |  |  |  |  | 0.89058
2022-02-18 |  |  |  |  | 1.0938
2022-02-19 |  |  |  |  | 2.1732
2022-02-20 |  |  |  |  | 2.1227
2022-02-21 |  |  |  |  | 2.0444
2022-02-22 |  |  |  |  | 2.9669
2022-02-23 |  |  |  |  | 1.4326
2022-02-24 |  |  |  |  | 1.4583
2022-02-25 |  |  |  |  | 1.1908
2022-02-26 |  |  |  |  | 0.86427
2022-02-27 |  |  |  |  | 0.94817
2022-02-28 |  |  |  |  | 0.51778
2022-03-01 |  |  |  |  | 0.54016
2022-03-02 |  |  |  |  | 0.21666
2022-03-03 |  |  |  |  | 0.4776
2022-03-04 |  |  |  |  | 0.36227
2022-03-05 |  |  |  |  | 0.89937
2022-03-06 |  |  |  |  | 0.90654
2022-03-07 |  |  |  |  | 1.5545
2022-03-08 |  |  |  |  | 1.2317
2022-03-09 |  |  |  |  | 0.56039
2022-03-10 |  |  |  |  | 0.75063
2022-03-11 |  |  |  |  | 1.2452
2022-03-12 |  |  |  |  | 0.81632
2022-03-13 |  |  |  |  | 0.61793
2022-03-14 |  |  |  |  | 1.0007
2022-03-15 |  |  |  |  | 0.97659
2022-03-16 |  |  |  |  | 0.46053
2022-03-17 |  |  |  |  | 1.2105
2022-03-18 |  |  |  |  | 0.95104
2022-03-19 |  |  |  |  | 1.0382
2022-03-20 |  |  |  |  | 1.1068
2022-03-21 |  |  |  |  | 0.97991
2022-03-22 |  |  |  |  | 2.6953
2022-03-23 |  |  |  |  | 3.4652
2022-03-24 |  |  |  |  | 2.0639
2022-03-25 |  |  |  |  | 1.0604
2022-03-26 |  |  |  |  | 0.99002
2022-03-27 |  |  |  |  | 1.6729
2022-03-28 |  |  |  |  | 1.9799
2022-03-29 |  |  |  |  | 1.8246
2022-03-30 |  |  |  |  | 2.8184
2022-03-31 |  |  |  |  | 2.8646
2022-04-01 |  |  |  |  | 1.9868
2022-04-02 |  |  |  |  | 1.809
2022-04-03 |  |  |  |  | 1.0752
2022-04-04 |  |  |  |  | 0.64848
2022-04-05 |  |  |  |  | 0.37897
2022-04-06 |  |  |  |  | 0.38018
2022-04-07 |  |  |  |  | 0.51897
2022-04-08 |  |  |  |  | 1.4273
2022-04-09 |  |  |  |  | 3.5705
2022-04-10 |  |  |  |  | 3.7413
2022-04-11 |  |  |  |  | 3.1122
2022-04-12 |  |  |  |  | 2.9369
2022-04-13 |  |  |  |  | 2.9544
2022-04-14 |  |  |  |  | 2.8748
2022-04-15 |  |  |  |  | 1.9337
2022-04-16 |  |  |  |  | 1.7595
2022-04-17 |  |  |  |  | 1.6274
2022-04-18 |  |  |  |  | 1.7506
2022-04-19 |  |  |  |  | 1.5206
2022-04-20 |  |  |  |  | 1.4446
2022-04-21 |  |  |  |  | 1.0562
2022-04-22 |  |  |  |  | 0.7184
2022-04-23 |  |  |  |  | 0.78636
2022-04-24 |  |  |  |  | 0.55212
2022-04-25 |  |  |  |  | 0.88889
2022-04-26 |  |  |  |  | 2.8666
2022-04-27 |  |  |  |  | 2.7681
2022-04-28 |  |  |  |  | 1.941
2022-04-29 |  |  |  |  | 1.5754
2022-04-30 |  |  |  |  | 1.0148
2022-05-01 |  |  |  |  | 1.2828
2022-05-02 |  |  |  |  | 0.68839
2022-05-03 |  |  |  |  | 0.53818
2022-05-04 |  |  |  |  | 0.49144
2022-05-05 |  |  |  |  | 0.6999
2022-05-06 |  |  |  |  | 0.65015
2022-05-07 |  |  |  |  | 1.5659
2022-05-08 |  |  |  |  | 1.7355
2022-05-09 |  |  |  |  | 1.5249
2022-05-10 |  |  |  |  | 3.8069
2022-05-11 |  |  |  |  | 4.6184
2022-05-12 |  |  |  |  | 2.0928
2022-05-13 |  |  |  |  | 1.6879
2022-05-14 |  |  |  |  | 1.4228
2022-05-15 |  |  |  |  | 1.0571
2022-05-16 |  |  |  |  | 2.0295
2022-05-17 |  |  |  |  | 2.8009
2022-05-18 |  |  |  |  | 4.1938
2022-05-19 |  |  |  |  | 2.6358
2022-05-20 |  |  |  |  | 1.43
2022-05-21 |  |  |  |  | 1.2551
2022-05-22 |  |  |  |  | 1.1082
2022-05-23 |  |  |  |  | 3.6601
2022-05-24 |  |  |  |  | 3.6254
2022-05-25 |  |  |  |  | 3.8697
2022-05-26 |  |  |  |  | 2.4804
2022-05-27 |  |  |  |  | 1.2674
2022-05-28 |  |  |  |  | 1.715
2022-05-29 |  |  |  |  | 0.98006
2022-05-30 |  |  |  |  | 2.4709
2022-05-31 |  |  |  |  | 1.6138
2022-06-01 |  |  |  |  | 1.2999
2022-06-02 |  |  |  |  | 1.9964
2022-06-03 |  |  |  |  | 2.2042
2022-06-04 |  |  |  |  | 3.9342
2022-06-05 |  |  |  |  | 2.8955
2022-06-06 |  |  |  |  | 1.3733
2022-06-07 |  |  |  |  | 1.1171
2022-06-08 |  |  |  |  | 0.63203
2022-06-09 |  |  |  |  | 2.7506
2022-06-10 |  |  |  |  | 2.2767
2022-06-11 |  |  |  |  | 2.4514
2022-06-12 |  |  |  |  | 2.3198
2022-06-13 |  |  |  |  | 2.337
2022-06-14 |  |  |  |  | 5.7831
2022-06-15 |  |  |  |  | 6.6384
2022-06-16 |  |  |  |  | 5.1146
2022-06-17 |  |  |  |  | 2.5003
2022-06-18 |  |  |  |  | 2.1765
2022-06-19 |  |  |  |  | 7.0147
2022-06-20 |  |  |  |  | 7.6772
2022-06-21 |  |  |  |  | 4.379
2022-06-22 |  |  |  |  | 4.3143
2022-06-23 |  |  |  |  | 3.374
2022-06-24 |  |  |  |  | 4.0716
2022-06-25 |  |  |  |  | 3.243
2022-06-26 |  |  |  |  | 2.6269
2022-06-27 |  |  |  |  | 4.0427
2022-06-28 |  |  |  |  | 2.3927
2022-06-29 |  |  |  |  | 3.9431
2022-06-30 |  |  |  |  | 2.6031
2022-07-01 |  |  |  |  | 2.2626
2022-07-02 |  |  |  |  | 5.1164
2022-07-03 |  |  |  |  | 8.956
2022-07-04 |  |  |  |  | 17.877
2022-07-05 |  |  |  |  | 15.6652
2022-07-06 |  |  |  |  | 5.4033
2022-07-07 |  |  |  |  | 4.5435
2022-07-08 |  |  |  |  | 13.0837
2022-07-09 |  |  |  |  | 14.0119
2022-07-10 |  |  |  |  | 14.0198
2022-07-11 |  |  |  |  | 26.6166
2022-07-12 |  |  |  |  | 19.413
2022-07-13 |  |  |  |  | 9.2417
2022-07-14 |  |  |  |  | 15.5395
2022-07-15 |  |  |  |  | 11.4773
2022-07-16 |  |  |  |  | 13.1917
2022-07-17 |  |  |  |  | 16.3149
2022-07-18 |  |  |  |  | 18.2683
2022-07-19 |  |  |  |  | 17.872
2022-07-20 |  |  |  |  | 5.4273
2022-07-21 |  |  |  |  | 3.8533
2022-07-22 |  |  |  |  | 3.2382
2022-07-23 |  |  |  |  | 1.3818
2022-07-24 |  |  |  |  | 1.8554
2022-07-25 |  |  |  |  | 3.2337
2022-07-26 |  |  |  |  | 5.918
2022-07-27 |  |  |  |  | 4.8401
2022-07-28 |  |  |  |  | 3.4434
2022-07-29 |  |  |  |  | 7.0497
2022-07-30 |  |  |  |  | 11.512
2022-07-31 |  |  |  |  | 9.1622
2022-08-01 |  |  |  |  | 5.9836
2022-08-02 |  |  |  |  | 4.954
2022-08-03 |  |  |  |  | 5.0972
2022-08-04 |  |  |  |  | 4.3514
2022-08-05 |  |  |  |  | 5.9386
2022-08-06 |  |  |  |  | 9.0187
2022-08-07 |  |  |  |  | 7.8865
2022-08-08 |  |  |  |  | 5.1501
2022-08-09 |  |  |  |  | 6.8186
2022-08-10 |  |  |  |  | 8.0431
2022-08-11 |  |  |  |  | 5.9193
2022-08-12 |  |  |  |  | 5.3981
2022-08-13 |  |  |  |  | 5.1135
2022-08-14 |  |  |  |  | 4.7066
2022-08-15 |  |  |  |  | 13.3715
2022-08-16 |  |  |  |  | 15.5185
2022-08-17 |  |  |  |  | 6.4481
2022-08-18 |  |  |  |  | 5.4008
2022-08-19 |  |  |  |  | 4.31
2022-08-20 |  |  |  |  | 4.321
2022-08-21 |  |  |  |  | 2.8436
2022-08-22 |  |  |  |  | 3.8156
2022-08-23 |  |  |  |  | 7.5552
2022-08-24 |  |  |  |  | 8.2166
2022-08-25 |  |  |  |  | 11.3231
2022-08-26 |  |  |  |  | 11.1579
2022-08-27 |  |  |  |  | 5.7649
2022-08-28 |  |  |  |  | 4.6824
2022-08-29 |  |  |  |  | 5.5084
2022-08-30 |  |  |  |  | 6.1642
2022-08-31 |  |  |  |  | 6.0475
2022-09-01 |  |  |  |  | 4.4669
2022-09-02 |  |  |  |  | 4.252
2022-09-03 |  |  |  |  | 3.4363
2022-09-04 |  |  |  |  | 5.4288
2022-09-05 |  |  |  |  | 6.4736
2022-09-06 |  |  |  |  | 4.0313
2022-09-07 |  |  |  |  | 3.0079
2022-09-08 |  |  |  |  | 3.0736
2022-09-09 |  |  |  |  | 3.9626
2022-09-10 |  |  |  |  | 4.6565
2022-09-11 |  |  |  |  | 3.0175
2022-09-12 |  |  |  |  | 1.6075
2022-09-13 |  |  |  |  | 2.6175
2022-09-14 |  |  |  |  | 4.5582
2022-09-15 |  |  |  |  | 3.3871
2022-09-16 |  |  |  |  | 2.2778
2022-09-17 |  |  |  |  | 2.3563
2022-09-18 |  |  |  |  | 1.3343
2022-09-19 |  |  |  |  | 1.2294
2022-09-20 |  |  |  |  | 1.0754
2022-09-21 |  |  |  |  | 1.474
2022-09-22 |  |  |  |  | 2.3024
2022-09-23 |  |  |  |  | 1.6009
2022-09-24 |  |  |  |  | 0.65441
2022-09-25 |  |  |  |  | 1.5207
2022-09-26 |  |  |  |  | 1.9631
2022-09-27 |  |  |  |  | 2.3225
2022-09-28 |  |  |  |  | 2.4136
2022-09-29 |  |  |  |  | 2.0399
2022-09-30 |  |  |  |  | 1.8716
2022-10-01 |  |  |  |  | 1.4878
2022-10-02 |  |  |  |  | 1.6122
2022-10-03 |  |  |  |  | 1.5163
2022-10-04 |  |  |  |  | 1.4641
2022-10-05 |  |  |  |  | 1.2249
2022-10-06 |  |  |  |  | 0.90238
2022-10-07 |  |  |  |  | 1.6423
2022-10-08 |  |  |  |  | 1.4932
2022-10-09 |  |  |  |  | 1.3255
2022-10-10 |  |  |  |  | 2.5173
2022-10-11 |  |  |  |  | 1.7875
2022-10-12 |  |  |  |  | 0.97259
2022-10-13 |  |  |  |  | 0.8603
2022-10-14 |  |  |  |  | 1.0143
2022-10-15 |  |  |  |  | 1.4707
2022-10-16 |  |  |  |  | 1.4938
2022-10-17 |  |  |  |  | 1.2612
2022-10-18 |  |  |  |  | 0.90914
2022-10-19 |  |  |  |  | 0.72037
2022-10-20 |  |  |  |  | 0.66597
2022-10-21 |  |  |  |  | 0.30055
2022-10-22 |  |  |  |  | 0.20813
2022-10-23 |  |  |  |  | 0.08549
2022-10-24 |  |  |  |  | 0.11547
2022-10-25 |  |  |  |  | 0.026791
2022-10-26 |  |  |  |  | 0.086466
2022-10-27 |  |  |  |  | 0.014635
2022-10-28 |  |  |  |  | 0.08449
2022-10-29 |  |  |  |  | 0.261
2022-10-30 |  |  |  |  | 0.51467
2022-10-31 |  |  |  |  | 0.53897
2022-11-01 |  |  |  |  | 0.71528
2022-11-02 |  |  |  |  | 0.47788
2022-11-03 |  |  |  |  | 0.25863
2022-11-04 |  |  |  |  | 0.40477
2022-11-05 |  |  |  |  | 0.77852
2022-11-06 |  |  |  |  | 1.6172
2022-11-07 |  |  |  |  | 0.92522
2022-11-08 |  |  |  |  | 0.29847
2022-11-09 |  |  |  |  | 0.34336
2022-11-10 |  |  |  |  | 0.32327
2022-11-11 |  |  |  |  | 0.41797
2022-11-12 |  |  |  |  | 0.50796
2022-11-13 |  |  |  |  | 0.50463
2022-11-14 |  |  |  |  | 0.31262
2022-11-15 |  |  |  |  | 0.46854
2022-11-16 |  |  |  |  | 1.0956
2022-11-17 |  |  |  |  | 1.8336
2022-11-18 |  |  |  |  | 2.0276
2022-11-19 |  |  |  |  | 3.8408
2022-11-20 |  |  |  |  | 3.0951
2022-11-21 |  |  |  |  | 1.6508
2022-11-22 |  |  |  |  | 4.0442
2022-11-23 |  |  |  |  | 3.5895
2022-11-24 |  |  |  |  | 1.6613
2022-11-25 |  |  |  |  | 1.7353
2022-11-26 |  |  |  |  | 1.4353
2022-11-27 |  |  |  |  | 1.1578
2022-11-28 |  |  |  |  | 1.4395
2022-11-29 |  |  |  |  | 1.517
2022-11-30 |  |  |  |  | 2.474
2022-12-01 |  |  |  |  | 1.9517
2022-12-02 |  |  |  |  | 1.0755
2022-12-03 |  |  |  |  | 1.2578
2022-12-04 |  |  |  |  | 0.94583
2022-12-05 |  |  |  |  | 0.66362
2022-12-06 |  |  |  |  | 0.46978
2022-12-07 |  |  |  |  | 0.23117
2022-12-08 |  |  |  |  | 0.16046
2022-12-09 |  |  |  |  | 0.097267
2022-12-10 |  |  |  |  | 0.91843
2022-12-11 |  |  |  |  | 1.1293
2022-12-12 |  |  |  |  | 1.199
2022-12-13 |  |  |  |  | 0.88284
2022-12-14 |  |  |  |  | 1.2493
2022-12-15 |  |  |  |  | 1.3408
2022-12-16 |  |  |  |  | 0.72128
2022-12-17 |  |  |  |  | 2.6418
2022-12-18 |  |  |  |  | 3.2353
2022-12-19 |  |  |  |  | 1.8252
2022-12-20 |  |  |  |  | 2.1687
2022-12-21 |  |  |  |  | 1.7145
2022-12-22 |  |  |  |  | 0.79609
2022-12-23 |  |  |  |  | 0.70878
2022-12-24 |  |  |  |  | 2.3295
2022-12-25 |  |  |  |  | 2.8088
2022-12-26 |  |  |  |  | 1.6624
2022-12-27 |  |  |  |  | 3.195
2022-12-28 |  |  |  |  | 2.0151
2022-12-29 |  |  |  |  | 1.14
2022-12-30 |  |  |  |  | 1.7702
2022-12-31 |  |  |  |  | 1.357
2023-01-01 |  |  |  |  | 0.9178
2023-01-02 |  |  |  |  | 0.46669
2023-01-03 |  |  |  |  | 0.46235
2023-01-04 |  |  |  |  | 0.38908
2023-01-05 |  |  |  |  | 0.95727
2023-01-06 |  |  |  |  | 1.6183
2023-01-07 |  |  |  |  | 1.1776
2023-01-08 |  |  |  |  | 0.87387
2023-01-09 |  |  |  |  | 1.2372
2023-01-10 |  |  |  |  | 1.2409
2023-01-11 |  |  |  |  | 2.2678
2023-01-12 |  |  |  |  | 1.3997
2023-01-13 |  |  |  |  | 0.61696
2023-01-14 |  |  |  |  | 0.50167
2023-01-15 |  |  |  |  | 1.1862
2023-01-16 |  |  |  |  | 0.82782
2023-01-17 |  |  |  |  | 0.41621
2023-01-18 |  |  |  |  | 0.73343
2023-01-19 |  |  |  |  | 0.37756
2023-01-20 |  |  |  |  | 2.1257
2023-01-21 |  |  |  |  | 1.7567
2023-01-22 |  |  |  |  | 1.1718
2023-01-23 |  |  |  |  | 0.82663
2023-01-24 |  |  |  |  | 0.33248
2023-01-25 |  |  |  |  | 0.49709
2023-01-26 |  |  |  |  | 1.2854
2023-01-27 |  |  |  |  | 2.5189
2023-01-28 |  |  |  |  | 1.5852
2023-01-29 |  |  |  |  | 1.6938
2023-01-30 |  |  |  |  | 2.4565
2023-01-31 |  |  |  |  | 1.7127
2023-02-01 |  |  |  |  | 1.0182
2023-02-02 |  |  |  |  | 0.81705
2023-02-03 |  |  |  |  | 0.98278
2023-02-04 |  |  |  |  | 1.1179
2023-02-05 |  |  |  |  | 1.2113
2023-02-06 |  |  |  |  | 0.81535
2023-02-07 |  |  |  |  | 0.55561
2023-02-08 |  |  |  |  | 2.5491
2023-02-09 |  |  |  |  | 2.3983
2023-02-10 |  |  |  |  | 1.2379
2023-02-11 |  |  |  |  | 1.2501
2023-02-12 |  |  |  |  | 1.3973
2023-02-13 |  |  |  |  | 1.1624
2023-02-14 |  |  |  |  | 1.0713
2023-02-15 |  |  |  |  | 1.0725
2023-02-16 |  |  |  |  | 2.3098
2023-02-17 |  |  |  |  | 2.2269
2023-02-18 |  |  |  |  | 1.5742
2023-02-19 |  |  |  |  | 3.0829
2023-02-20 |  |  |  |  | 1.6283
2023-02-21 |  |  |  |  | 1.6487
2023-02-22 |  |  |  |  | 1.2113
2023-02-23 |  |  |  |  | 0.66256
2023-02-24 |  |  |  |  | 0.98064
2023-02-25 |  |  |  |  | 0.63719
2023-02-26 |  |  |  |  | 0.56932
2023-02-27 |  |  |  |  | 0.388
2023-02-28 |  |  |  |  | 0.84301
2023-03-01 |  |  |  |  | 0.95883
2023-03-02 |  |  |  |  | 0.4897
2023-03-03 |  |  |  |  | 0.9099
2023-03-04 |  |  |  |  | 2.3165
2023-03-05 |  |  |  |  | 2.2274
2023-03-06 |  |  |  |  | 1.8006
2023-03-07 |  |  |  |  | 1.306
2023-03-08 |  |  |  |  | 0.70171
2023-03-09 |  |  |  |  | 0.57399
2023-03-10 |  |  |  |  | 0.33478
2023-03-11 |  |  |  |  | 0.61374
2023-03-12 |  |  |  |  | 0.46975
2023-03-13 |  |  |  |  | 0.87165
2023-03-14 |  |  |  |  | 0.55707
2023-03-15 |  |  |  |  | 0.1089
2023-03-16 |  |  |  |  | 0.36841
2023-03-17 |  |  |  |  | 0.82771
2023-03-18 |  |  |  |  | 0.80117
2023-03-19 |  |  |  |  | 0.22361
2023-03-20 |  |  |  |  | 0.29168
2023-03-21 |  |  |  |  | 0.49267
2023-03-22 |  |  |  |  | 0.58744
2023-03-23 |  |  |  |  | 0.35205
2023-03-24 |  |  |  |  | 0.44289
2023-03-25 |  |  |  |  | 0.39575
2023-03-26 |  |  |  |  | 1.9979
2023-03-27 |  |  |  |  | 2.049
2023-03-28 |  |  |  |  | 1.9728
2023-03-29 |  |  |  |  | 2.1718
2023-03-30 |  |  |  |  | 1.5559
2023-03-31 |  |  |  |  | 1.2425
2023-04-01 |  |  |  |  | 2.1118
2023-04-02 |  |  |  |  | 2.4129
2023-04-03 |  |  |  |  | 2.3227
2023-04-04 |  |  |  |  | 3.8992
2023-04-05 |  |  |  |  | 4.087
2023-04-06 |  |  |  |  | 3.9194
2023-04-07 |  |  |  |  | 2.3274
2023-04-08 |  |  |  |  | 1.7126
2023-04-09 |  |  |  |  | 1.2733
2023-04-10 |  |  |  |  | 0.93526
2023-04-11 |  |  |  |  | 1.0646
2023-04-12 |  |  |  |  | 0.832
2023-04-13 |  |  |  |  | 1.1802
2023-04-14 |  |  |  |  | 3.3137
2023-04-15 |  |  |  |  | 2.2705
2023-04-16 |  |  |  |  | 0.79501
2023-04-17 |  |  |  |  | 1.1334
2023-04-18 |  |  |  |  | 0.91546
2023-04-19 |  |  |  |  | 1.4286
2023-04-20 |  |  |  |  | 1.306
2023-04-21 |  |  |  |  | 3.0224
2023-04-22 |  |  |  |  | 1.7561
2023-04-23 |  |  |  |  | 0.90026
2023-04-24 |  |  |  |  | 0.84845
2023-04-25 |  |  |  |  | 2.8664
2023-04-26 |  |  |  |  | 4.1325
2023-04-27 |  |  |  |  | 2.335
2023-04-28 |  |  |  |  | 2.3184
2023-04-29 |  |  |  |  | 1.4941
2023-04-30 |  |  |  |  | 1.2978
2023-05-01 |  |  |  |  | 1.0981
2023-05-02 |  |  |  |  | 3.2288
2023-05-03 |  |  |  |  | 2.6175
2023-05-04 |  |  |  |  | 2.8587
2023-05-05 |  |  |  |  | 3.7323
2023-05-06 |  |  |  |  | 1.8658
2023-05-07 |  |  |  |  | 2.1893
2023-05-08 |  |  |  |  | 6.599
2023-05-09 |  |  |  |  | 9.4301
2023-05-10 |  |  |  |  | 7.7282
2023-05-11 |  |  |  |  | 14.9862
2023-05-12 |  |  |  |  | 18.5765
2023-05-13 |  |  |  |  | 10.3301
2023-05-14 |  |  |  |  | 6.831
2023-05-15 |  |  |  |  | 6.6006
2023-05-16 |  |  |  |  | 5.5137
2023-05-17 |  |  |  |  | 4.8509
2023-05-18 |  |  |  |  | 4.079
2023-05-19 |  |  |  |  | 2.2346
2023-05-20 |  |  |  |  | 1.1076
2023-05-21 |  |  |  |  | 1.0854
2023-05-22 |  |  |  |  | 2.0324
2023-05-23 |  |  |  |  | 2.9853
2023-05-24 |  |  |  |  | 1.4323
2023-05-25 |  |  |  |  | 1.0115
2023-05-26 |  |  |  |  | 0.72345
2023-05-27 |  |  |  |  | 0.58038
2023-05-28 |  |  |  |  | 0.46051
2023-05-29 |  |  |  |  | 1.2979
2023-05-30 |  |  |  |  | 4.3062
2023-05-31 |  |  |  |  | 5.0585
2023-06-01 |  |  |  |  | 4.6321
2023-06-02 |  |  |  |  | 4.6137
2023-06-03 |  |  |  |  | 3.2397
2023-06-04 |  |  |  |  | 2.7258
2023-06-05 |  |  |  |  | 1.8506
2023-06-06 |  |  |  |  | 0.84158
2023-06-07 |  |  |  |  | 1.0611
2023-06-08 |  |  |  |  | 1.113
2023-06-09 |  |  |  |  | 1.3398
2023-06-10 |  |  |  |  | 3.3427
2023-06-11 |  |  |  |  | 5.0274
2023-06-12 |  |  |  |  | 6.4777
2023-06-13 |  |  |  |  | 10.446
2023-06-14 |  |  |  |  | 8.8031
2023-06-15 |  |  |  |  | 7.2133
2023-06-16 |  |  |  |  | 9.2592
2023-06-17 |  |  |  |  | 7.6074
2023-06-18 |  |  |  |  | 4.655
2023-06-19 |  |  |  |  | 4.3363
2023-06-20 |  |  |  |  | 2.9729
2023-06-21 |  |  |  |  | 3.1144
2023-06-22 |  |  |  |  | 4.7097
2023-06-23 |  |  |  |  | 5.0612
2023-06-24 |  |  |  |  | 3.3244
2023-06-25 |  |  |  |  | 1.615
2023-06-26 |  |  |  |  | 1.5117
2023-06-27 |  |  |  |  | 2.2798
2023-06-28 |  |  |  |  | 5.9136
2023-06-29 |  |  |  |  | 6.092
2023-06-30 |  |  |  |  | 4.0415
2023-07-01 |  |  |  |  | 2.7157
2023-07-02 |  |  |  |  | 1.9691
2023-07-03 |  |  |  |  | 1.6794
2023-07-04 |  |  |  |  | 1.4741
2023-07-05 |  |  |  |  | 1.3044
2023-07-06 |  |  |  |  | 1.302
2023-07-07 |  |  |  |  | 2.5722
2023-07-08 |  |  |  |  | 6.9916
2023-07-09 |  |  |  |  | 9.709
2023-07-10 |  |  |  |  | 30.334
2023-07-11 |  |  |  |  | 37.5337
2023-07-12 |  |  |  |  | 15.8083
2023-07-13 |  |  |  |  | 9.9641
2023-07-14 |  |  |  |  | 5.8118
2023-07-15 |  |  |  |  | 3.9799
2023-07-16 |  |  |  |  | 4.8886
2023-07-17 |  |  |  |  | 3.1008
2023-07-18 |  |  |  |  | 2.5892
2023-07-19 |  |  |  |  | 1.3994
2023-07-20 |  |  |  |  | 1.3101
2023-07-21 |  |  |  |  | 0.60045
2023-07-22 |  |  |  |  | 0.78442
2023-07-23 |  |  |  |  | 0.56967
2023-07-24 |  |  |  |  | 0.8274
2023-07-25 |  |  |  |  | 0.49404
2023-07-26 |  |  |  |  | 0.53075
2023-07-27 |  |  |  |  | 0.27859
2023-07-28 |  |  |  |  | 0.48082
2023-07-29 |  |  |  |  | 0.65118
2023-07-30 |  |  |  |  | 2.2017
2023-07-31 |  |  |  |  | 2.0376
2023-08-01 |  |  |  |  | 1.4109
2023-08-02 |  |  |  |  | 1.8634
2023-08-03 |  |  |  |  | 1.2886
2023-08-04 |  |  |  |  | 1.6302
2023-08-05 |  |  |  |  | 1.477
2023-08-06 |  |  |  |  | 0.75052
2023-08-07 |  |  |  |  | 0.35572
2023-08-08 |  |  |  |  | 0.54059
2023-08-09 |  |  |  |  | 0.30816
2023-08-10 |  |  |  |  | 0.33612
2023-08-11 |  |  |  |  | 0.21686
2023-08-12 |  |  |  |  | 0.13993
2023-08-13 |  |  |  |  | 0.11626
2023-08-14 |  |  |  |  | 0.2214
2023-08-15 |  |  |  |  | 0.21983
2023-08-16 |  |  |  |  | 0.26853
2023-08-17 |  |  |  |  | 0.20099
2023-08-18 |  |  |  |  | 0.3633
2023-08-19 |  |  |  |  | 0.29441
2023-08-20 |  |  |  |  | 0.24601
2023-08-21 |  |  |  |  | 2.9225
2023-08-22 |  |  |  |  | 4.6378
2023-08-23 |  |  |  |  | 3.2024
2023-08-24 |  |  |  |  | 1.8371
2023-08-25 |  |  |  |  | 1.2845
2023-08-26 |  |  |  |  | 0.97555
2023-08-27 |  |  |  |  | 0.82259
2023-08-28 |  |  |  |  | 1.1994
2023-08-29 |  |  |  |  | 0.87079
2023-08-30 |  |  |  |  | 0.66994
2023-08-31 |  |  |  |  | 0.52971
2023-09-01 |  |  |  |  | 0.48983
2023-09-02 |  |  |  |  | 0.32563
2023-09-03 |  |  |  |  | 0.47891
2023-09-04 |  |  |  |  | 0.44452
2023-09-05 |  |  |  |  | 0.50582
2023-09-06 |  |  |  |  | 0.33437
2023-09-07 |  |  |  |  | 0.26427
2023-09-08 |  |  |  |  | 0.52463
2023-09-09 |  |  |  |  | 0.96276
2023-09-10 |  |  |  |  | 3.0167
2023-09-11 |  |  |  |  | 2.0287
2023-09-12 |  |  |  |  | 1.5856
2023-09-13 |  |  |  |  | 1.7144
2023-09-14 |  |  |  |  | 2.6185
2023-09-15 |  |  |  |  | 5.4873
2023-09-16 |  |  |  |  | 5.2007
2023-09-17 |  |  |  |  | 3.2913
2023-09-18 |  |  |  |  | 1.5507
2023-09-19 |  |  |  |  | 1.2181
2023-09-20 |  |  |  |  | 1.1251
2023-09-21 |  |  |  |  | 0.93809
2023-09-22 |  |  |  |  | 0.62047
2023-09-23 |  |  |  |  | 0.58945
2023-09-24 |  |  |  |  | 0.44498
2023-09-25 |  |  |  |  | 0.39358
2023-09-26 |  |  |  |  | 0.21501
2023-09-27 |  |  |  |  | 0.10405
2023-09-28 |  |  |  |  | 0.16412
2023-09-29 |  |  |  |  | 0.066664
2023-09-30 |  |  |  |  | 0.18646
2023-10-01 |  |  |  |  | 0.081138
2023-10-02 |  |  |  |  | 2.2052
2023-10-03 |  |  |  |  | 1.6441
2023-10-04 |  |  |  |  | 0.53118
2023-10-05 |  |  |  |  | 0.57038
2023-10-06 |  |  |  |  | 0.10146
2023-10-07 |  |  |  |  | 0.28623
2023-10-08 |  |  |  |  | 0.063933
2023-10-09 |  |  |  |  | 0.15857
2023-10-10 |  |  |  |  | 0.060787
2023-10-11 |  |  |  |  | 0.030342
2023-10-12 |  |  |  |  | 0.059648
2023-10-13 |  |  |  |  | 0.069956
2023-10-14 |  |  |  |  | 0.65342
2023-10-15 |  |  |  |  | 0.97574
2023-10-16 |  |  |  |  | 0.88654
2023-10-17 |  |  |  |  | 1.6273
2023-10-18 |  |  |  |  | 1.5541
2023-10-19 |  |  |  |  | 0.72155
2023-10-20 |  |  |  |  | 0.47455
2023-10-21 |  |  |  |  | 0.35045
2023-10-22 |  |  |  |  | 0.31001
2023-10-23 |  |  |  |  | 0.075007
2023-10-24 |  |  |  |  | 0.1868
2023-10-25 |  |  |  |  | 0.029397
2023-10-26 |  |  |  |  | 0.078333
2023-10-27 |  |  |  |  | 0.0169
2023-10-28 |  |  |  |  | 0.026408
2023-10-29 |  |  |  |  | 0.014382
2023-10-30 |  |  |  |  | 0.06199
2023-10-31 |  |  |  |  | 0.58302
2023-11-01 |  |  |  |  | 0.83249
2023-11-02 |  |  |  |  | 0.58644
2023-11-03 |  |  |  |  | 0.31648
2023-11-04 |  |  |  |  | 0.14587
2023-11-05 |  |  |  |  | 0.24002
2023-11-06 |  |  |  |  | 0.58703
2023-11-07 |  |  |  |  | 0.35222
2023-11-08 |  |  |  |  | 0.38207
2023-11-09 |  |  |  |  | 0.31479
2023-11-10 |  |  |  |  | 0.086236
2023-11-11 |  |  |  |  | 0.14567
2023-11-12 |  |  |  |  | 0.097543
2023-11-13 |  |  |  |  | 0.12762
2023-11-14 |  |  |  |  | 0.01956
2023-11-15 |  |  |  |  | 0.038978
2023-11-16 |  |  |  |  | 0.016448
2023-11-17 |  |  |  |  | 0.008665
2023-11-18 |  |  |  |  | 0.013291
2023-11-19 |  |  |  |  | 0.002542
2023-11-20 |  |  |  |  | 0.12549
2023-11-21 |  |  |  |  | 0.67494
2023-11-22 |  |  |  |  | 0.64374
2023-11-23 |  |  |  |  | 0.48214
2023-11-24 |  |  |  |  | 1.8241
2023-11-25 |  |  |  |  | 3.0395
2023-11-26 |  |  |  |  | 2.9778
2023-11-27 |  |  |  |  | 1.8319
2023-11-28 |  |  |  |  | 1.2107
2023-11-29 |  |  |  |  | 1.4697
2023-11-30 |  |  |  |  | 1.0788
2023-12-01 |  |  |  |  | 0.84807
2023-12-02 |  |  |  |  | 0.61177
2023-12-03 |  |  |  |  | 0.54738
2023-12-04 |  |  |  |  | 1.4539
2023-12-05 |  |  |  |  | 1.203
2023-12-06 |  |  |  |  | 1.2705
2023-12-07 |  |  |  |  | 1.0777
2023-12-08 |  |  |  |  | 1.2487
2023-12-09 |  |  |  |  | 2.7603
2023-12-10 |  |  |  |  | 1.8827
2023-12-11 |  |  |  |  | 2.279
2023-12-12 |  |  |  |  | 2.8097
2023-12-13 |  |  |  |  | 1.9457
2023-12-14 |  |  |  |  | 1.5303
2023-12-15 |  |  |  |  | 1.5099
2023-12-16 |  |  |  |  | 1.7269
2023-12-17 |  |  |  |  | 1.224
2023-12-18 |  |  |  |  | 0.85968
2023-12-19 |  |  |  |  | 0.65426
2023-12-20 |  |  |  |  | 0.8764
2023-12-21 |  |  |  |  | 0.71517
2023-12-22 |  |  |  |  | 0.68215
2023-12-23 |  |  |  |  | 0.49877
2023-12-24 |  |  |  |  | 0.56902
2023-12-25 |  |  |  |  | 0.59283
2023-12-26 |  |  |  |  | 0.23936
2023-12-27 |  |  |  |  | 0.29726
2023-12-28 |  |  |  |  | 0.20423
2023-12-29 |  |  |  |  | 0.47544
2023-12-30 |  |  |  |  | 0.48677
2023-12-31 |  |  |  |  | 0.96097
2024-01-01 |  |  |  |  | 0.76798
2024-01-02 |  |  |  |  | 1.4416
2024-01-03 |  |  |  |  | 3.4369
2024-01-04 |  |  |  |  | 2.881
2024-01-05 |  |  |  |  | 1.7886
2024-01-06 |  |  |  |  | 1.4338
2024-01-07 |  |  |  |  | 1.1594
2024-01-08 |  |  |  |  | 1.4324
2024-01-09 |  |  |  |  | 1.0851
2024-01-10 |  |  |  |  | 0.54375
2024-01-11 |  |  |  |  | 0.54278
2024-01-12 |  |  |  |  | 0.6847
2024-01-13 |  |  |  |  | 0.68851
2024-01-14 |  |  |  |  | 0.92096
2024-01-15 |  |  |  |  | 0.93093
2024-01-16 |  |  |  |  | 0.79009
2024-01-17 |  |  |  |  | 0.47528
2024-01-18 |  |  |  |  | 0.6356
2024-01-19 |  |  |  |  | 0.69148
2024-01-20 |  |  |  |  | 1.241
2024-01-21 |  |  |  |  | 1.2977
2024-01-22 |  |  |  |  | 0.7652
2024-01-23 |  |  |  |  | 1.0655
2024-01-24 |  |  |  |  | 1.2882
2024-01-25 |  |  |  |  | 1.0212
2024-01-26 |  |  |  |  | 0.34367
2024-01-27 |  |  |  |  | 0.38498
2024-01-28 |  |  |  |  | 0.29874
2024-01-29 |  |  |  |  | 0.49216
2024-01-30 |  |  |  |  | 0.46307
2024-01-31 |  |  |  |  | 1.0437
2024-02-01 |  |  |  |  | 1.1295
2024-02-02 |  |  |  |  | 1.7458
2024-02-03 |  |  |  |  | 1.2323
2024-02-04 |  |  |  |  | 0.57694
2024-02-05 |  |  |  |  | 1.6326
2024-02-06 |  |  |  |  | 1.1104
2024-02-07 |  |  |  |  | 1.6872
2024-02-08 |  |  |  |  | 1.8505
2024-02-09 |  |  |  |  | 1.014
2024-02-10 |  |  |  |  | 0.70486
2024-02-11 |  |  |  |  | 0.67771
2024-02-12 |  |  |  |  | 0.707
2024-02-13 |  |  |  |  | 0.36854
2024-02-14 |  |  |  |  | 0.15913
2024-02-15 |  |  |  |  | 0.42603
2024-02-16 |  |  |  |  | 0.52218
2024-02-17 |  |  |  |  | 0.45797
2024-02-18 |  |  |  |  | 0.34504
2024-02-19 |  |  |  |  | 0.41087
2024-02-20 |  |  |  |  | 0.19426
2024-02-21 |  |  |  |  | 0.097207
2024-02-22 |  |  |  |  | 0.23454
2024-02-23 |  |  |  |  | 0.17347
2024-02-24 |  |  |  |  | 0.19806
2024-02-25 |  |  |  |  | 0.68476
2024-02-26 |  |  |  |  | 0.39093
2024-02-27 |  |  |  |  | 0.24729
2024-02-28 |  |  |  |  | 0.52246
2024-02-29 |  |  |  |  | 0.37204
2024-03-01 |  |  |  |  | 0.54411
2024-03-02 |  |  |  |  | 0.99365
2024-03-03 |  |  |  |  | 0.55578
2024-03-04 |  |  |  |  | 0.45144
2024-03-05 |  |  |  |  | 0.39226
2024-03-06 |  |  |  |  | 0.40765
2024-03-07 |  |  |  |  | 1.9645
2024-03-08 |  |  |  |  | 1.9333
2024-03-09 |  |  |  |  | 1.2104
2024-03-10 |  |  |  |  | 1.3016
2024-03-11 |  |  |  |  | 2.9058
2024-03-12 |  |  |  |  | 2.6467
2024-03-13 |  |  |  |  | 2.4495
2024-03-14 |  |  |  |  | 3.9317
2024-03-15 |  |  |  |  | 2.3723
2024-03-16 |  |  |  |  | 2.0026
2024-03-17 |  |  |  |  | 2.3063
2024-03-18 |  |  |  |  | 1.3352
2024-03-19 |  |  |  |  | 0.79197
2024-03-20 |  |  |  |  | 0.77433
2024-03-21 |  |  |  |  | 0.64565
2024-03-22 |  |  |  |  | 0.86931
2024-03-23 |  |  |  |  | 0.84956
2024-03-24 |  |  |  |  | 1.3265
2024-03-25 |  |  |  |  | 1.4213
2024-03-26 |  |  |  |  | 1.1581
2024-03-27 |  |  |  |  | 0.91943
2024-03-28 |  |  |  |  | 0.51517
2024-03-29 |  |  |  |  | 0.75546
2024-03-30 |  |  |  |  | 1.0041
2024-03-31 |  |  |  |  | 1.2125
2024-04-01 |  |  |  |  | 0.77466
2024-04-02 |  |  |  |  | 1.6604
2024-04-03 |  |  |  |  | 1.4934
2024-04-04 |  |  |  |  | 1.3083
2024-04-05 |  |  |  |  | 1.2372
2024-04-06 |  |  |  |  | 1.7018
2024-04-07 |  |  |  |  | 3.685
2024-04-08 |  |  |  |  | 4.5907
2024-04-09 |  |  |  |  | 4.169
2024-04-10 |  |  |  |  | 2.5743
2024-04-11 |  |  |  |  | 2.0907
2024-04-12 |  |  |  |  | 2.6552
2024-04-13 |  |  |  |  | 2.3916
2024-04-14 |  |  |  |  | 1.9386
2024-04-15 |  |  |  |  | 2.8144
2024-04-16 |  |  |  |  | 2.5245
2024-04-17 |  |  |  |  | 1.6426
2024-04-18 |  |  |  |  | 2.2691
2024-04-19 |  |  |  |  | 1.8791
2024-04-20 |  |  |  |  | 2.9686
2024-04-21 |  |  |  |  | 3.5529
2024-04-22 |  |  |  |  | 4.9072
2024-04-23 |  |  |  |  | 5.3827
2024-04-24 |  |  |  |  | 3.7126
2024-04-25 |  |  |  |  | 2.7894
2024-04-26 |  |  |  |  | 2.5005
2024-04-27 |  |  |  |  | 2.2498
2024-04-28 |  |  |  |  | 2.4893
2024-04-29 |  |  |  |  | 3.508
2024-04-30 |  |  |  |  | 3.9278
2024-05-01 |  |  |  |  | 3.2842
2024-05-02 |  |  |  |  | 2.356
2024-05-03 |  |  |  |  | 4.5879
2024-05-04 |  |  |  |  | 4.9739
2024-05-05 |  |  |  |  | 4.7643
2024-05-06 |  |  |  |  | 5.0471
2024-05-07 |  |  |  |  | 3.7894
2024-05-08 |  |  |  |  | 3.3346
2024-05-09 |  |  |  |  | 2.1483
2024-05-10 |  |  |  |  | 1.5553
2024-05-11 |  |  |  |  | 2.2861
2024-05-12 |  |  |  |  | 20.502
2024-05-13 |  |  |  |  | 24.9285
2024-05-14 |  |  |  |  | 6.2053
2024-05-15 |  |  |  |  | 4.502
2024-05-16 |  |  |  |  | 4.4527
2024-05-17 |  |  |  |  | 2.995
2024-05-18 |  |  |  |  | 3.3296
2024-05-19 |  |  |  |  | 2.1977
2024-05-20 |  |  |  |  | 1.9174
2024-05-21 |  |  |  |  | 1.443
2024-05-22 |  |  |  |  | 1.9386
2024-05-23 |  |  |  |  | 2.0823
2024-05-24 |  |  |  |  | 2.5297
2024-05-25 |  |  |  |  | 2.9144
2024-05-26 |  |  |  |  | 4.7478
2024-05-27 |  |  |  |  | 6.0086
2024-05-28 |  |  |  |  | 4.2591
2024-05-29 |  |  |  |  | 1.8483
2024-05-30 |  |  |  |  | 1.7635
2024-05-31 |  |  |  |  | 1.2357
2024-06-01 |  |  |  |  | 1.356
2024-06-02 |  |  |  |  | 4.2619
2024-06-03 |  |  |  |  | 8.4725
2024-06-04 |  |  |  |  | 9.5381
2024-06-05 |  |  |  |  | 11.9877
2024-06-06 |  |  |  |  | 16.4915
2024-06-07 |  |  |  |  | 15.6067
2024-06-08 |  |  |  |  | 9.7668
2024-06-09 |  |  |  |  | 5.1261
2024-06-10 |  |  |  |  | 17.1435
2024-06-11 |  |  |  |  | 20.1608
2024-06-12 |  |  |  |  | 9.0641
2024-06-13 |  |  |  |  | 8.5313
2024-06-14 |  |  |  |  | 6.215
2024-06-15 |  |  |  |  | 5.8253
2024-06-16 |  |  |  |  | 5.0897
2024-06-17 |  |  |  |  | 4.0817
2024-06-18 |  |  |  |  | 2.854
2024-06-19 |  |  |  |  | 2.3013
2024-06-20 |  |  |  |  | 2.6646
2024-06-21 |  |  |  |  | 2.0967
2024-06-22 |  |  |  |  | 2.7528
2024-06-23 |  |  |  |  | 1.3746
2024-06-24 |  |  |  |  | 5.0138
2024-06-25 |  |  |  |  | 8.4703
2024-06-26 |  |  |  |  | 7.2942
2024-06-27 |  |  |  |  | 4.4492
2024-06-28 |  |  |  |  | 5.8495
2024-06-29 |  |  |  |  | 5.9055
2024-06-30 |  |  |  |  | 4.8608
2024-07-01 |  |  |  |  | 6.4129
2024-07-02 |  |  |  |  | 6.8546
2024-07-03 |  |  |  |  | 11.8243
2024-07-04 |  |  |  |  | 34.9971
2024-07-05 |  |  |  |  | 41.4406
2024-07-06 |  |  |  |  | 16.2938
2024-07-07 |  |  |  |  | 6.0071
2024-07-08 |  |  |  |  | 6.264
2024-07-09 |  |  |  |  | 4.2708
2024-07-10 |  |  |  |  | 4.2754
2024-07-11 |  |  |  |  | 2.1527
2024-07-12 |  |  |  |  | 1.3321
2024-07-13 |  |  |  |  | 1.0678
2024-07-14 |  |  |  |  | 0.81759
2024-07-15 |  |  |  |  | 0.90815
2024-07-16 |  |  |  |  | 0.72153
2024-07-17 |  |  |  |  | 0.75997
2024-07-18 |  |  |  |  | 0.8801
2024-07-19 |  |  |  |  | 1.9948
2024-07-20 |  |  |  |  | 2.1198
2024-07-21 |  |  |  |  | 2.9368
2024-07-22 |  |  |  |  | 3.0095
2024-07-23 |  |  |  |  | 2.769
2024-07-24 |  |  |  |  | 4.4215
2024-07-25 |  |  |  |  | 3.4503
2024-07-26 |  |  |  |  | 1.8851
2024-07-27 |  |  |  |  | 1.287
2024-07-28 |  |  |  |  | 0.92855
2024-07-29 |  |  |  |  | 0.76089
2024-07-30 |  |  |  |  | 0.71823
2024-07-31 |  |  |  |  | 0.61688
2024-08-01 |  |  |  |  | 0.82223
2024-08-02 |  |  |  |  | 0.99659
2024-08-03 |  |  |  |  | 3.7113
2024-08-04 |  |  |  |  | 8.4891
2024-08-05 |  |  |  |  | 8.1993
2024-08-06 |  |  |  |  | 4.5626
2024-08-07 |  |  |  |  | 3.9346
2024-08-08 |  |  |  |  | 3.1265
2024-08-09 |  |  |  |  | 1.5409
2024-08-10 |  |  |  |  | 1.3866
2024-08-11 |  |  |  |  | 1.141
2024-08-12 |  |  |  |  | 1.0685
2024-08-13 |  |  |  |  | 0.87115
2024-08-14 |  |  |  |  | 1.08
2024-08-15 |  |  |  |  | 0.76217
2024-08-16 |  |  |  |  | 0.71826
2024-08-17 |  |  |  |  | 3.7497
2024-08-18 |  |  |  |  | 5.0435
2024-08-19 |  |  |  |  | 3.144
2024-08-20 |  |  |  |  | 2.0432
2024-08-21 |  |  |  |  | 2.1394
2024-08-22 |  |  |  |  | 7.0754
2024-08-23 |  |  |  |  | 8.5883
2024-08-24 |  |  |  |  | 6.5131
2024-08-25 |  |  |  |  | 9.7098
2024-08-26 |  |  |  |  | 12.1952
2024-08-27 |  |  |  |  | 9.8952
2024-08-28 |  |  |  |  | 6.8239
2024-08-29 |  |  |  |  | 5.191
2024-08-30 |  |  |  |  | 5.158
2024-08-31 |  |  |  |  | 4.7997
2024-09-01 |  |  |  |  | 2.9105
2024-09-02 |  |  |  |  | 4.435
2024-09-03 |  |  |  |  | 4.4642
2024-09-04 |  |  |  |  | 2.5536
2024-09-05 |  |  |  |  | 2.2097
2024-09-06 |  |  |  |  | 2.3724
2024-09-07 |  |  |  |  | 4.9991
2024-09-08 |  |  |  |  | 4.9461
2024-09-09 |  |  |  |  | 2.0444
2024-09-10 |  |  |  |  | 1.0528
2024-09-11 |  |  |  |  | 0.99501
2024-09-12 |  |  |  |  | 0.68508
2024-09-13 |  |  |  |  | 0.62406
2024-09-14 |  |  |  |  | 0.48222
2024-09-15 |  |  |  |  | 0.62221
2024-09-16 |  |  |  |  | 0.52965
2024-09-17 |  |  |  |  | 0.29287
2024-09-18 |  |  |  |  | 0.37694
2024-09-19 |  |  |  |  | 0.66522
2024-09-20 |  |  |  |  | 0.88109
2024-09-21 |  |  |  |  | 0.7551
2024-09-22 |  |  |  |  | 0.45282
2024-09-23 |  |  |  |  | 0.4921
2024-09-24 |  |  |  |  | 2.0321
2024-09-25 |  |  |  |  | 1.1941
2024-09-26 |  |  |  |  | 0.33118
2024-09-27 |  |  |  |  | 0.68852
2024-09-28 |  |  |  |  | 1.2629
2024-09-29 |  |  |  |  | 0.84647
2024-09-30 |  |  |  |  | 1.8474
2024-10-01 |  |  |  |  | 3.3523
2024-10-02 |  |  |  |  | 2.5468
2024-10-03 |  |  |  |  | 1.8033
2024-10-04 |  |  |  |  | 1.1017
2024-10-05 |  |  |  |  | 1.2612
2024-10-06 |  |  |  |  | 3.6096
2024-10-07 |  |  |  |  | 4.0405
2024-10-08 |  |  |  |  | 2.8192
2024-10-09 |  |  |  |  | 2.2439
2024-10-10 |  |  |  |  | 1.1597
2024-10-11 |  |  |  |  | 1.2994
2024-10-12 |  |  |  |  | 1.3607
2024-10-13 |  |  |  |  | 1.6193
2024-10-14 |  |  |  |  | 1.1721
2024-10-15 |  |  |  |  | 0.69037
2024-10-16 |  |  |  |  | 0.63599
2024-10-17 |  |  |  |  | 2.4389
2024-10-18 |  |  |  |  | 2.5027
2024-10-19 |  |  |  |  | 1.3063
2024-10-20 |  |  |  |  | 1.3097
2024-10-21 |  |  |  |  | 0.66624
2024-10-22 |  |  |  |  | 0.58971
2024-10-23 |  |  |  |  | 0.18561
2024-10-24 |  |  |  |  | 0.46538
2024-10-25 |  |  |  |  | 0.41087
2024-10-26 |  |  |  |  | 1.2229
2024-10-27 |  |  |  |  | 0.59571
2024-10-28 |  |  |  |  | 0.58682
2024-10-29 |  |  |  |  | 0.69325
2024-10-30 |  |  |  |  | 0.54359
2024-10-31 |  |  |  |  | 2.3498
2024-11-01 |  |  |  |  | 1.5279
2024-11-02 |  |  |  |  | 0.59171
2024-11-03 |  |  |  |  | 0.78484
2024-11-04 |  |  |  |  | 0.33363
2024-11-05 |  |  |  |  | 0.87937
2024-11-06 |  |  |  |  | 1.0665
2024-11-07 |  |  |  |  | 0.97584
2024-11-08 |  |  |  |  | 0.90868
2024-11-09 |  |  |  |  | 0.64984
2024-11-10 |  |  |  |  | 0.90115
2024-11-11 |  |  |  |  | 0.71701
2024-11-12 |  |  |  |  | 0.42878
2024-11-13 |  |  |  |  | 0.70549
2024-11-14 |  |  |  |  | 0.85893
2024-11-15 |  |  |  |  | 0.59453
2024-11-16 |  |  |  |  | 0.58048
2024-11-17 |  |  |  |  | 1.139
2024-11-18 |  |  |  |  | 1.2101
2024-11-19 |  |  |  |  | 0.71068
2024-11-20 |  |  |  |  | 0.62247
2024-11-21 |  |  |  |  | 1.3697
2024-11-22 |  |  |  |  | 1.1319
2024-11-23 |  |  |  |  | 0.42889
2024-11-24 |  |  |  |  | 2.0426
2024-11-25 |  |  |  |  | 1.5049
2024-11-26 |  |  |  |  | 1.1185
2024-11-27 |  |  |  |  | 0.79414
2024-11-28 |  |  |  |  | 0.57985
2024-11-29 |  |  |  |  | 0.76494
2024-11-30 |  |  |  |  | 1.0886
2024-12-01 |  |  |  |  | 1.0656
2024-12-02 |  |  |  |  | 0.39984
2024-12-03 |  |  |  |  | 0.59565
2024-12-04 |  |  |  |  | 0.62567
2024-12-05 |  |  |  |  | 0.78177
2024-12-06 |  |  |  |  | 2.1643
2024-12-07 |  |  |  |  | 3.527
2024-12-08 |  |  |  |  | 1.9395
2024-12-09 |  |  |  |  | 1.2754
2024-12-10 |  |  |  |  | 1.874
2024-12-11 |  |  |  |  | 1.6579
2024-12-12 |  |  |  |  | 1.3121
2024-12-13 |  |  |  |  | 1.6961
2024-12-14 |  |  |  |  | 1.4837
2024-12-15 |  |  |  |  | 2.0285
2024-12-16 |  |  |  |  | 3.4392
2024-12-17 |  |  |  |  | 2.4089
2024-12-18 |  |  |  |  | 2.022
2024-12-19 |  |  |  |  | 1.8338
2024-12-20 |  |  |  |  | 1.3557
2024-12-21 |  |  |  |  | 1.1038
2024-12-22 |  |  |  |  | 2.072
2024-12-23 |  |  |  |  | 1.3803
2024-12-24 |  |  |  |  | 1.1656
2024-12-25 |  |  |  |  | 2.3684
2024-12-26 |  |  |  |  | 1.879
2024-12-27 |  |  |  |  | 1.8269
2024-12-28 |  |  |  |  | 2.929
2024-12-29 |  |  |  |  | 1.8542
2024-12-30 |  |  |  |  | 0.93216
2024-12-31 |  |  |  |  | 1.2058
2025-01-01 |  |  |  |  | 1.6666
2025-01-02 |  |  |  |  | 1.3634
2025-01-03 |  |  |  |  | 3.4274
2025-01-04 |  |  |  |  | 4.3147
2025-01-05 |  |  |  |  | 1.8649
2025-01-06 |  |  |  |  | 1.4932
2025-01-07 |  |  |  |  | 0.92362
2025-01-08 |  |  |  |  | 1.0706
2025-01-09 |  |  |  |  | 1.3414
2025-01-10 |  |  |  |  | 1.0921
2025-01-11 |  |  |  |  | 0.71073
2025-01-12 |  |  |  |  | 0.64616
2025-01-13 |  |  |  |  | 0.53925
2025-01-14 |  |  |  |  | 1.0625
2025-01-15 |  |  |  |  | 1.3229
2025-01-16 |  |  |  |  | 0.7839
2025-01-17 |  |  |  |  | 0.68362
2025-01-18 |  |  |  |  | 0.84415
2025-01-19 |  |  |  |  | 0.81466
2025-01-20 |  |  |  |  | 1.5044
2025-01-21 |  |  |  |  | 3.5353
2025-01-22 |  |  |  |  | 2.3653
2025-01-23 |  |  |  |  | 1.3989
2025-01-24 |  |  |  |  | 1.5098
2025-01-25 |  |  |  |  | 1.9206
2025-01-26 |  |  |  |  | 1.8933
2025-01-27 |  |  |  |  | 1.9337
2025-01-28 |  |  |  |  | 1.7759
2025-01-29 |  |  |  |  | 0.95425
2025-01-30 |  |  |  |  | 1.0581
2025-01-31 |  |  |  |  | 0.44057
2025-02-01 |  |  |  |  | 2.1994
2025-02-02 |  |  |  |  | 3.9413
2025-02-03 |  |  |  |  | 3.0477
2025-02-04 |  |  |  |  | 2.9584
2025-02-05 |  |  |  |  | 2.3202
2025-02-06 |  |  |  |  | 1.4419
2025-02-07 |  |  |  |  | 1.4681
2025-02-08 |  |  |  |  | 0.87011
2025-02-09 |  |  |  |  | 1.6517
2025-02-10 |  |  |  |  | 1.2422
2025-02-11 |  |  |  |  | 0.73342
2025-02-12 |  |  |  |  | 1.0055
2025-02-13 |  |  |  |  | 0.51269
2025-02-14 |  |  |  |  | 0.63937
2025-02-15 |  |  |  |  | 0.59506
2025-02-16 |  |  |  |  | 0.40183
2025-02-17 |  |  |  |  | 0.27047
2025-02-18 |  |  |  |  | 0.58463
2025-02-19 |  |  |  |  | 0.76904
2025-02-20 |  |  |  |  | 0.77201
2025-02-21 |  |  |  |  | 2.5302
2025-02-22 |  |  |  |  | 3.1403
2025-02-23 |  |  |  |  | 2.5018
2025-02-24 |  |  |  |  | 2.2961
2025-02-25 |  |  |  |  | 2.6268
2025-02-26 |  |  |  |  | 2.4033
2025-02-27 |  |  |  |  | 2.0064
2025-02-28 |  |  |  |  | 1.719
2025-03-01 |  |  |  |  | 0.74483
2025-03-02 |  |  |  |  | 1.3774
2025-03-03 |  |  |  |  | 0.70981
2025-03-04 |  |  |  |  | 0.94909
2025-03-05 |  |  |  |  | 0.51938
2025-03-06 |  |  |  |  | 1.2051
2025-03-07 |  |  |  |  | 0.76274
2025-03-08 |  |  |  |  | 0.34174
2025-03-09 |  |  |  |  | 0.55975
2025-03-10 |  |  |  |  | 0.27904
2025-03-11 |  |  |  |  | 1.4118
2025-03-12 |  |  |  |  | 0.8523
2025-03-13 |  |  |  |  | 1.026
2025-03-14 |  |  |  |  | 0.95919
2025-03-15 |  |  |  |  | 0.45983
2025-03-16 |  |  |  |  | 1.4228
2025-03-17 |  |  |  |  | 1.993
2025-03-18 |  |  |  |  | 1.8201
2025-03-19 |  |  |  |  | 1.4784
2025-03-20 |  |  |  |  | 0.93734
2025-03-21 |  |  |  |  | 1.0804
2025-03-22 |  |  |  |  | 1.251
2025-03-23 |  |  |  |  | 2.1981
2025-03-24 |  |  |  |  | 1.5336
2025-03-25 |  |  |  |  | 1.0134
2025-03-26 |  |  |  |  | 1.3812
2025-03-27 |  |  |  |  | 1.0597
2025-03-28 |  |  |  |  | 0.44813
2025-03-29 |  |  |  |  | 0.70429
2025-03-30 |  |  |  |  | 1.23
2025-03-31 |  |  |  |  | 0.96662
2025-04-01 |  |  |  |  | 0.70718
2025-04-02 |  |  |  |  | 1.8762
2025-04-03 |  |  |  |  | 1.6612
2025-04-04 |  |  |  |  | 2.5999
2025-04-05 |  |  |  |  | 2.5091
2025-04-06 |  |  |  |  | 2.7902
2025-04-07 |  |  |  |  | 2.0536
2025-04-08 |  |  |  |  | 2.3865
2025-04-09 |  |  |  |  | 2.4106
2025-04-10 |  |  |  |  | 2.286
2025-04-11 |  |  |  |  | 2.6563
2025-04-12 |  |  |  |  | 1.5493
2025-04-13 |  |  |  |  | 1.9099
2025-04-14 |  |  |  |  | 1.2791
2025-04-15 |  |  |  |  | 1.1164
2025-04-16 |  |  |  |  | 1.0542
2025-04-17 |  |  |  |  | 3.3571
2025-04-18 |  |  |  |  | 3.1032
2025-04-19 |  |  |  |  | 3.9008
2025-04-20 |  |  |  |  | 3.0676
2025-04-21 |  |  |  |  | 2.108
2025-04-22 |  |  |  |  | 3.5369
2025-04-23 |  |  |  |  | 2.1501
2025-04-24 |  |  |  |  | 4.4954
2025-04-25 |  |  |  |  | 3.7524
2025-04-26 |  |  |  |  | 2.5936
2025-04-27 |  |  |  |  | 1.8048
2025-04-28 |  |  |  |  | 1.241
2025-04-29 |  |  |  |  | 1.4746
2025-04-30 |  |  |  |  | 1
2025-05-01 |  |  |  |  | 0.92046
2025-05-02 |  |  |  |  | 0.68588
2025-05-03 |  |  |  |  | 2.1474
2025-05-04 |  |  |  |  | 4.0155
2025-05-05 |  |  |  |  | 9.2846
2025-05-06 |  |  |  |  | 9.4248
2025-05-07 |  |  |  |  | 4.2264
2025-05-08 |  |  |  |  | 3.9538
2025-05-09 |  |  |  |  | 3.1121
2025-05-10 |  |  |  |  | 3.5316
2025-05-11 |  |  |  |  | 3.2426
2025-05-12 |  |  |  |  | 2.4973
2025-05-13 |  |  |  |  | 1.9933
2025-05-14 |  |  |  |  | 0.70776
2025-05-15 |  |  |  |  | 3.1517
2025-05-16 |  |  |  |  | 5.6442
2025-05-17 |  |  |  |  | 5.964
2025-05-18 |  |  |  |  | 5.1258
2025-05-19 |  |  |  |  | 7.1776
2025-05-20 |  |  |  |  | 6.9503
2025-05-21 |  |  |  |  | 5.6931
2025-05-22 |  |  |  |  | 5.2653
2025-05-23 |  |  |  |  | 5.6118
2025-05-24 |  |  |  |  | 4.515
2025-05-25 |  |  |  |  | 2.1218
2025-05-26 |  |  |  |  | 1.4684
2025-05-27 |  |  |  |  | 1.9413
2025-05-28 |  |  |  |  | 1.8316
2025-05-29 |  |  |  |  | 1.2469
2025-05-30 |  |  |  |  | 3.5185
2025-05-31 |  |  |  |  | 2.6765
2025-06-01 |  |  |  |  | 4.4106
2025-06-02 |  |  |  |  | 9.1781
2025-06-03 |  |  |  |  | 9.3761
2025-06-04 |  |  |  |  | 5.8264
2025-06-05 |  |  |  |  | 4.1828
2025-06-06 |  |  |  |  | 4.6636
2025-06-07 |  |  |  |  | 5.4161
2025-06-08 |  |  |  |  | 8.1985
2025-06-09 |  |  |  |  | 7.5837
2025-06-10 |  |  |  |  | 4.7518
2025-06-11 |  |  |  |  | 3.7192
2025-06-12 |  |  |  |  | 5.6739
2025-06-13 |  |  |  |  | 7.0891
2025-06-14 |  |  |  |  | 5.9669
2025-06-15 |  |  |  |  | 5.882
2025-06-16 |  |  |  |  | 4.672
2025-06-17 |  |  |  |  | 3.5658
2025-06-18 |  |  |  |  | 2.3673
2025-06-19 |  |  |  |  | 3.1946
2025-06-20 |  |  |  |  | 17.104
2025-06-21 |  |  |  |  | 29.6116
2025-06-22 |  |  |  |  | 17.9793
2025-06-23 |  |  |  |  | 5.9452
2025-06-24 |  |  |  |  | 5.3683
2025-06-25 |  |  |  |  | 4.9173
2025-06-26 |  |  |  |  | 4.9025
2025-06-27 |  |  |  |  | 4.9141
2025-06-28 |  |  |  |  | 5.8243
2025-06-29 |  |  |  |  | 7.3014
2025-06-30 |  |  |  |  | 6.2732
2025-07-01 |  |  |  |  | 8.1634
2025-07-02 |  |  |  |  | 10.5624
2025-07-03 |  |  |  |  | 7.005
2025-07-04 |  |  |  |  | 4.4321
2025-07-05 |  |  |  |  | 5.3388
2025-07-06 |  |  |  |  | 5.9942
2025-07-07 |  |  |  |  | 13.8094
2025-07-08 |  |  |  |  | 14.6704
2025-07-09 |  |  |  |  | 5.9429
2025-07-10 |  |  |  |  | 5.5765
2025-07-11 |  |  |  |  | 7.0808
2025-07-12 |  |  |  |  | 11.1981
2025-07-13 |  |  |  |  | 19.1022
2025-07-14 |  |  |  |  | 14.9492
2025-07-15 |  |  |  |  | 4.9575
2025-07-16 |  |  |  |  | 4.1057
2025-07-17 |  |  |  |  | 3.267
2025-07-18 |  |  |  |  | 2.6534
2025-07-19 |  |  |  |  | 3.7195
2025-07-20 |  |  |  |  | 2.5623
2025-07-21 |  |  |  |  | 2.7028
2025-07-22 |  |  |  |  | 1.6773
2025-07-23 |  |  |  |  | 1.0352
2025-07-24 |  |  |  |  | 0.91208
2025-07-25 |  |  |  |  | 0.77564
2025-07-26 |  |  |  |  | 3.2651
2025-07-27 |  |  |  |  | 3.6291
2025-07-28 |  |  |  |  | 1.5461
2025-07-29 |  |  |  |  | 1.2483
2025-07-30 |  |  |  |  | 1.7237
2025-07-31 |  |  |  |  | 2.4359
2025-08-01 |  |  |  |  | 1.4322
2025-08-02 |  |  |  |  | 1.1874
2025-08-03 |  |  |  |  | 4.7642
2025-08-04 |  |  |  |  | 7.152
2025-08-05 |  |  |  |  | 5.9557
2025-08-06 |  |  |  |  | 4.9415
2025-08-07 |  |  |  |  | 5.37
2025-08-08 |  |  |  |  | 5.021
2025-08-09 |  |  |  |  | 4.6244
2025-08-10 |  |  |  |  | 4.178
2025-08-11 |  |  |  |  | 2.2597
2025-08-12 |  |  |  |  | 1.2206
2025-08-13 |  |  |  |  | 5.7202
2025-08-14 |  |  |  |  | 7.8882
2025-08-15 |  |  |  |  | 6.9806
2025-08-16 |  |  |  |  | 18.917
2025-08-17 |  |  |  |  | 20.059
2025-08-18 |  |  |  |  | 5.2328
2025-08-19 |  |  |  |  | 3.9679
2025-08-20 |  |  |  |  | 3.2608
2025-08-21 |  |  |  |  | 5.4767
2025-08-22 |  |  |  |  | 6.9082
2025-08-23 |  |  |  |  | 5.4424
2025-08-24 |  |  |  |  | 8.2046
2025-08-25 |  |  |  |  | 7.0207
2025-08-26 |  |  |  |  | 4.6124
2025-08-27 |  |  |  |  | 5.2867
2025-08-28 |  |  |  |  | 6.0918
2025-08-29 |  |  |  |  | 4.2974
2025-08-30 |  |  |  |  | 2.2317
2025-08-31 |  |  |  |  | 1.5371
2025-09-01 |  |  |  |  | 2.0286
2025-09-02 |  |  |  |  | 3.0933
2025-09-03 |  |  |  |  | 3.8955
2025-09-04 |  |  |  |  | 2.2568
2025-09-05 |  |  |  |  | 1.3176
2025-09-06 |  |  |  |  | 1.2989
2025-09-07 |  |  |  |  | 1.0866
2025-09-08 |  |  |  |  | 1.4952
2025-09-09 |  |  |  |  | 1.7569
2025-09-10 |  |  |  |  | 1.4897
2025-09-11 |  |  |  |  | 0.89818
2025-09-12 |  |  |  |  | 2.8014
2025-09-13 |  |  |  |  | 5.5799
2025-09-14 |  |  |  |  | 6.8802
2025-09-15 |  |  |  |  | 5.2889
2025-09-16 |  |  |  |  | 3.8727
2025-09-17 |  |  |  |  | 2.7488
2025-09-18 |  |  |  |  | 4.0084
2025-09-19 |  |  |  |  | 3.0339
2025-09-20 |  |  |  |  | 1.1476
2025-09-21 |  |  |  |  | 1.0873
2025-09-22 |  |  |  |  | 0.57873
2025-09-23 |  |  |  |  | 0.6856
2025-09-24 |  |  |  |  | 0.4131
2025-09-25 |  |  |  |  | 0.48772
2025-09-26 |  |  |  |  | 0.19679
2025-09-27 |  |  |  |  | 0.138
2025-09-28 |  |  |  |  | 0.088724
2025-09-29 |  |  |  |  | 0.043034
2025-09-30 |  |  |  |  | 0.048323
2025-10-01 |  |  |  |  | 0.008038
2025-10-02 |  |  |  |  | 0.028966
2025-10-03 |  |  |  |  | 0.003775
2025-10-04 |  |  |  |  | 0.011731
2025-10-05 |  |  |  |  | 0.003132
2025-10-06 |  |  |  |  | 0.004847
2025-10-07 |  |  |  |  | 0.002958
2025-10-08 |  |  |  |  | 0.000696
2025-10-09 |  |  |  |  | 0.002658
2025-10-10 |  |  |  |  | 0.000239
2025-10-11 |  |  |  |  | 0.001136
2025-10-12 |  |  |  |  | 0.000159
2025-10-13 |  |  |  |  | 0.000417
2025-10-14 |  |  |  |  | 0.000112
2025-10-15 |  |  |  |  | 0.000133
2025-10-16 |  |  |  |  | 9.2e-05
2025-10-17 |  |  |  |  | 0.18996
2025-10-18 |  |  |  |  | 1.2866
2025-10-19 |  |  |  |  | 1.1257
2025-10-20 |  |  |  |  | 0.74446
2025-10-21 |  |  |  |  | 0.77744
2025-10-22 |  |  |  |  | 1.468
2025-10-23 |  |  |  |  | 1.4067
2025-10-24 |  |  |  |  | 1.6298
2025-10-25 |  |  |  |  | 1.6948
2025-10-26 |  |  |  |  | 0.84802
2025-10-27 |  |  |  |  | 1.5862
2025-10-28 |  |  |  |  | 1.6273
2025-10-29 |  |  |  |  | 0.94557
2025-10-30 |  |  |  |  | 0.59615
2025-10-31 |  |  |  |  | 0.69064
2025-11-01 |  |  |  |  | 0.35211
2025-11-02 |  |  |  |  | 0.29311
2025-11-03 |  |  |  |  | 0.11997
2025-11-04 |  |  |  |  | 0.31532
2025-11-05 |  |  |  |  | 0.38445
2025-11-06 |  |  |  |  | 0.56347
2025-11-07 |  |  |  |  | 0.62785
2025-11-08 |  |  |  |  | 0.64984
2025-11-09 |  |  |  |  | 1.7328
2025-11-10 |  |  |  |  | 2.4049
2025-11-11 |  |  |  |  | 2.0621
2025-11-12 |  |  |  |  | 1.296
2025-11-13 |  |  |  |  | 1.0635
2025-11-14 |  |  |  |  | 0.86841
2025-11-15 |  |  |  |  | 2.4581
2025-11-16 |  |  |  |  | 2.3234
2025-11-17 |  |  |  |  | 1.2214
2025-11-18 |  |  |  |  | 1.3816
2025-11-19 |  |  |  |  | 1.0289
2025-11-20 |  |  |  |  | 1.2893
2025-11-21 |  |  |  |  | 3.8082
2025-11-22 |  |  |  |  | 3.7633
2025-11-23 |  |  |  |  | 1.4381
2025-11-24 |  |  |  |  | 1.2286
2025-11-25 |  |  |  |  | 0.97576
2025-11-26 |  |  |  |  | 0.69261
2025-11-27 |  |  |  |  | 0.92548
2025-11-28 |  |  |  |  | 0.92807
2025-11-29 |  |  |  |  | 0.86912
2025-11-30 |  |  |  |  | 1.6627
2025-12-01 |  |  |  |  | 1.8682
2025-12-02 |  |  |  |  | 1.1533
2025-12-03 |  |  |  |  | 3.4414
2025-12-04 |  |  |  |  | 2.4408
2025-12-05 |  |  |  |  | 1.959
2025-12-06 |  |  |  |  | 2.6592
2025-12-07 |  |  |  |  | 1.4284
2025-12-08 |  |  |  |  | 1.5303
2025-12-09 |  |  |  |  | 1.1381
2025-12-10 |  |  |  |  | 0.94352
2025-12-11 |  |  |  |  | 0.60852
2025-12-12 |  |  |  |  | 1.8129
2025-12-13 |  |  |  |  | 2.3533
2025-12-14 |  |  |  |  | 1.3194
2025-12-15 |  |  |  |  | 1.1106
2025-12-16 |  |  |  |  | 1.0812
2025-12-17 |  |  |  |  | 1.3244
2025-12-18 |  |  |  |  | 0.82797
2025-12-19 |  |  |  |  | 1.0654
2025-12-20 |  |  |  |  | 0.8654
2025-12-21 |  |  |  |  | 0.35831
2025-12-22 |  |  |  |  | 0.64655
2025-12-23 |  |  |  |  | 0.67099
2025-12-24 |  |  |  |  | 0.47729
2025-12-25 |  |  |  |  | 0.59073
2025-12-26 |  |  |  |  | 0.66178
2025-12-27 |  |  |  |  | 0.70092
2025-12-28 |  |  |  |  | 1.2461
2025-12-29 |  |  |  |  | 1.1006
2025-12-30 |  |  |  |  | 1.2409
2025-12-31 |  |  |  |  | 1.6949